## 200 Dørliste
Element/Property GUID | 00000000-0000-0000-0000-000000000000 | 00000000-0000-0000-0000-000000000000 | 5596F8B6-5498-A746-A5B6-F74509D0D8A7 | 00000000-0000-0000-0000-000000000000 | 00000000-0000-0000-0000-000000000000 | 00000000-0000-0000-0000-000000000000 | 00000000-0000-0000-0000-000000000000 | 00000000-0000-0000-0000-000000000000 | 1A274224-0973-436F-BB0F-8695E81F739C | 1421D0CE-AFFA-F546-82BB-D4297D0074EB | 9FA3F584-D1DF-ED4C-942E-001855FF3080 | D312D76F-CDC2-7841-9506-E68FB3B41321 | 00000000-0000-0000-0000-000000000000 | 362C2A00-B377-F14F-9F41-76A63687E700 | A8E3CBD8-2301-524A-B711-89D24EEE9CF1 | 3237EAFD-5F49-6F4B-A8B4-580BE63126F9 | 17E006D8-FD43-1D40-9DE4-E8AEA47151A2 | 171879BB-9999-E54A-8CDC-B722CC02069F | F302A953-B831-014E-948A-6FE22DEB95D7 | CC942055-6FDF-F543-846C-39AB86202E1F | C035B04C-C77C-0D4D-8DF9-6E01AEA8D3E3 | 69763C38-A60A-47F8-B382-9213256F8EAE | 607D223C-B516-5246-BB1A-738A6AB3B93F | D60F5616-651E-9340-A4C6-4B75F1D18950 | 660B8F40-4048-4C38-BF25-29E4B3A5D4E9 | B7628F8A-2407-864B-81CE-26FE8F717DC6 | 459C3267-950F-C247-8B41-A6F1F21C1515 | 96952E34-3448-6949-9CCB-B4D026C0EB38 | C50AEAEC-1785-EB40-91F0-13A6F71EF6CE | 25F5B317-0577-224B-AFAE-DF2B388EF0D6 | 74EB8BB1-C5BE-E84B-A6B7-FF2A45CD9E2B | 2BAF9703-A38B-CA49-B743-A8A399CB4339 | E4968B82-4198-4F5B-BEA5-8C817C273A23 | 30579E8C-DF46-794F-88EF-8CCCD254BB46 | B20A1D8A-61D2-5B43-A556-56CF0CE85DA6 | AFBF7015-4D3C-E640-8C30-433EA759C70D | 583EA25A-FFDF-4C8B-8E18-84F448F13870 | F07130B8-4B6A-462B-AE13-B42083483418 | A43286F2-092B-47B2-8E79-8DCECE366BD8 | 87C72628-C4D2-44F7-B589-9B06C1726E22 | BBD6D9AB-0438-7843-A3B6-4B20DD52C8E1 | 214EF405-E2B0-4758-AD0D-A736A5BBAD61 | 27BE4A7D-7032-EA46-8E61-10AF0DEA9EC0 | DC25CE38-CF80-D549-AB8A-CF78865AB25A | 2E4C37D5-742F-F940-9EB8-5ADC32C0A43A | 58A1C1D7-16B0-9B49-B547-9C262CE7F986 | A2838DF1-0D54-AC47-9C0F-8BA8F27078FF | F6BC47D0-D831-CA4B-8A55-ABC2BE62BC70 | 60236C7D-7380-9844-B0D7-3B5C1577ABAB | D762E0F0-53E0-2F40-B90E-57963A1829F0 | 7DE300B3-D1E9-9345-8C7D-081D84D82BA2 | 72EC599A-5EE3-8944-915D-3318878A16A3 | B03EA050-EDCF-CE42-8721-6384281E0438 | BDD70E74-AFB7-AC43-84E1-CA37D8A109A7 | 2690EB3F-B8E8-0048-AFB9-B98DFAA910C2 | 48B2CADB-C61E-694C-8C17-C0C6F8496913 | 14234680-6110-C347-93EE-23AEC531A6C4 | A51FD69B-9BF6-4747-89BA-9DE99D82F12C
| Etasje | Løpenr. | ID Innerdør (String) | Rom navn | Antall | Slagretning | B= | H= | Rømningsvei (True/False) | Fri bredde (Option Set) | Fri høyde (Option Set) | Dørtype (Option Set) | Åpningstype | Dør utforming (Option Set) | Brannkrav dør (Option Set) | Lydkrav dør/vindu (Option Set) | U-verdi (Option Set) | Solskjerming (Option Set) | Lystransmisjon (min.) (Option Set) | Personsikkerhetsglass (Option Set) | Karm (Option Set) | Dørblad (Option Set) | Farge karm (Option Set) | Farge dørblad (Option Set) | Terskel (Option Set) | Utside (True/False) | Innside (True/False) | Anmerkning (String) | Rev. indeks (Option Set) | Beskrivelse (String) | Dørprodusent (String) | Dørfunksjon (String) | Mekanisk låskasse (String) | Elektrisk låskasse (String) | Stolpe (String) | Sylinder (String) | Syl. tilleggslås (String) | Dørvrider (String) | Skilt (String) | Håndtak (String) | Panikkbeslag (String) | Skåte dørprod. (String) | Magnetlås (String) | Karmoverføring (String) | Magnetkontakt (String) | Nødutstyr (String) | Sylinder nødutstyr (String) | Mekanisk dørlukker (String) | Dørautomatikk (String) | ImpuIsgiver (String) | Dørstopper (String) | Kortleser vegg (String) | Kortleser dørblad (String) | Div. beslag (String) | Leveres av EL Kabel sentral - dør (String) | Leveres av EL 24V Brann (String) | Leveres av EL 230V UPS (String) | Leveres av EL Nettverk (String)
027E5C8B-15C5-BE43-8B17-19BD9DFE0FB1 |  | U001-1 | ID-23 |  | 1 | V | 990 | 2 090 | 0 | <?> | <?> | Slagdør, enfløyet | Sidehengslet | Glass i dørblad | EI₂30CSₐ | - | <?> | <?> | <?> |  | <?> | Massivdør med høyttykkslaminat | <?> | farge 1 HOLD | Ingen | <?> | <?> |  | -
1DDFA3BC-4607-9645-810F-8B9F385251C3 |  | U003-1 | ID-54 |  | 1 | H | 1 590 | 2 090 | 0 | <?> | <?> | Slagdør, tofløyet | Sidehengslet | Tett dørblad | EI₂60Sₐ | - | <?> | <?> | <?> |  | <?> | Massivdør med høyttykkslaminat | <?> | farge 1 HOLD | Avfaset anslagsterskel, maks 25mm | <?> | <?> |  | -
BF1D3F42-C2B1-E74C-902F-C4EE82D20BAC |  | U004-1 | ID-59 |  | 1 | H | 1 790 | 2 090 | 0 | <?> | <?> | Slagdør, tofløyet | Sidehengslet | Tett dørblad | EI₂60Sₐ | - | <?> | <?> | <?> |  | <?> | Massivdør med høyttykkslaminat | <?> | farge 1 HOLD | Avfaset anslagsterskel, maks 25mm | <?> | <?> |  | -
3E25E3E8-02D5-F547-AD96-97097583C2B2 |  | U005-1 | ID-12 |  | 1 | H | 990 | 2 090 | 0 | <?> | <?> | Slagdør, enfløyet | Sidehengslet | Tett dørblad | EI₂60Sₐ | - | <?> | <?> | <?> |  | <?> | Massivdør med høyttykkslaminat | <?> | farge 1 HOLD | Ingen | <?> | <?> |  | -
4A56751C-27D4-ED43-8529-A059A3423DEE |  | U006-1 | YD-02-01-60-000-S |  | 1 | H | 1 090 | 2 090 | 0 | min. 0,86 m (90° åpning) | min. 2,0 m | Slagdør, enfløyet | Sidehengslet | Tett dørblad | EI₂60CSₐ | - | 0,8 W/(m2K) | - | - | - | Stål | Ståldør | <?> | farge 1 HOLD | Avfaset anslagsterskel, maks 25mm | 0 | 0 |  | -
A11C160D-4E69-1D4F-821A-BA1578878449 |  | U006-2 | ID-09 |  | 1 | H | 990 | 2 090 | 0 | <?> | <?> | Slagdør, enfløyet | Sidehengslet | Tett dørblad | EI₂60CSₐ | - | <?> | <?> | <?> |  | <?> | Massivdør med høyttykkslaminat | <?> | farge 1 HOLD | Ingen | <?> | <?> |  | -
9810B916-FC1B-224B-82D1-461522E41A4B |  | U007-1 | ID-47 |  | 1 | V | 3 540 | 2 590 | 1 | <?> | min. 2,0 m | Slagdør, med skåtefelt | Sidehengslet | Glass i dørblad; Glass overfelt | - | - | - | <?> | - | 2(B)2 el. 1(C)2; - begge sider | <?> | Massivdør med høyttykkslaminat | <?> | farge 1 HOLD | Ingen | <?> | <?> |  | -
BDBA4F0A-DA59-6146-97D0-2F70CD0850A2 |  | U007-2 | ID-65 |  | 1 | V | 1 890 | 2 090 | 0 | <?> | <?> | Slagdør, tofløyet | Sidehengslet | Glass i dørblad | EI₂60CSₐ | - | <?> | <?> | <?> |  | <?> | Massivdør med høyttykkslaminat | <?> | farge 1 HOLD | Ingen | <?> | <?> |  | -
ADB7BDB9-9C42-754C-9A25-3EBC3BE7926F |  | U008-1 | YD-06-03-00-430 |  | 1 | V | 3 540 | 2 590 | 1 | min. 0,86m på hovedfløy | min. 2,0 m | Slagdør, tofløyet | Sidehengslet | Glass i dørblad; Glass overfelt | - | - | 0,8 W/(m2K) | HOLD | - | 2(B)2 el. 1(C)2; - begge sider | Aluminium | Aluminiumsdør | <?> | farge 1 HOLD | - | 0 | 0 | Sidefelt leveres separat om nødvendig. | -
E1C530BE-E452-3D43-B60B-6575AD82FBC9 |  | U010-1 | ID-19 |  | 1 | H | 990 | 2 090 | 1 | <?> | <?> | Slagdør, enfløyet | Sidehengslet | Glass i dørblad | - | - | <?> | <?> | <?> |  | <?> | Massivdør med høyttykkslaminat | <?> | farge 1 HOLD | Ingen | <?> | <?> |  | -
A2F4F117-8DD8-1943-917D-47A7F2ECB76F |  | U011-1 | ID-31 |  | 1 | V | 1 590 | 2 090 | 0 | <?> | <?> | Slagdør, enfløyet | Sidehengslet | Glass i dørblad; Glass sidefelt på slagside | - | Rw 24 dB | <?> | <?> | <?> |  | <?> | Massivdør med høyttykkslaminat | <?> | farge 1 HOLD | Avfaset anslagsterskel, maks 25mm | <?> | <?> |  | -
52A81222-9ABE-2E4B-814E-35710BCA8CFB |  | U012-1 | ID-31 |  | 1 | V | 1 590 | 2 090 | 0 | <?> | <?> | Slagdør, enfløyet | Sidehengslet | Glass i dørblad; Glass sidefelt på slagside | - | Rw 24 dB | <?> | <?> | <?> |  | <?> | Massivdør med høyttykkslaminat | <?> | farge 1 HOLD | Avfaset anslagsterskel, maks 25mm | <?> | <?> |  | -
A3FAD079-5CA8-644B-A168-E4FC8BB1E78A |  | U013-1 | ID-05 |  | 1 | V | 990 | 2 090 | 0 | <?> | <?> | Slagdør, enfløyet | Sidehengslet | Tett dørblad | - | - | <?> | <?> | <?> |  | <?> | Massivdør med høyttykkslaminat | <?> | farge 1 HOLD | Ingen | <?> | <?> |  | -
EB12D73C-F195-5B47-B43B-DDD945B859EF |  | U014-1 | ID-29 |  | 1 | V | 1 590 | 2 090 | 0 | <?> | <?> | Slagdør, enfløyet | Sidehengslet | Glass i dørblad; Glass sidefelt på hengselside | - | Rw 24 dB | <?> | <?> | <?> |  | <?> | Massivdør med høyttykkslaminat | <?> | farge 1 HOLD | Avfaset anslagsterskel, maks 25mm | <?> | <?> |  | -
715975EE-A1B5-8443-9946-928928E73388 |  | U015-1 | ID-29 |  | 1 | H | 1 590 | 2 090 | 0 | <?> | <?> | Slagdør, enfløyet | Sidehengslet | Glass i dørblad; Glass sidefelt på hengselside | - | Rw 24 dB | <?> | <?> | <?> |  | <?> | Massivdør med høyttykkslaminat | <?> | farge 1 HOLD | Avfaset anslagsterskel, maks 25mm | <?> | <?> |  | -
4D620D66-F52B-3E4E-993A-2D6A056AF221 |  | U016-1 | ID-29 |  | 1 | V | 1 590 | 2 090 | 0 | <?> | <?> | Slagdør, enfløyet | Sidehengslet | Glass i dørblad; Glass sidefelt på hengselside | - | Rw 24 dB | <?> | <?> | <?> |  | <?> | Massivdør med høyttykkslaminat | <?> | farge 1 HOLD | Avfaset anslagsterskel, maks 25mm | <?> | <?> |  | -
D52D1954-285B-0F4A-9439-130D468F4568 |  | U017-1 | ID-32 |  | 1 | H | 1 590 | 2 090 | 0 | <?> | <?> | Slagdør, enfløyet | Sidehengslet | Glass i dørblad; Glass sidefelt på slagside | - | Rw 34 dB | <?> | <?> | <?> |  | <?> | Massivdør med høyttykkslaminat | <?> | farge 1 HOLD | Avfaset anslagsterskel, maks 25mm | <?> | <?> |  | -
D9557D6E-93D9-DB43-8556-0AD3ECDD44D9 |  | U018-1 | ID-32 |  | 1 | V | 1 590 | 2 090 | 0 | <?> | <?> | Slagdør, enfløyet | Sidehengslet | Glass i dørblad; Glass sidefelt på slagside | - | Rw 34 dB | <?> | <?> | <?> |  | <?> | Massivdør med høyttykkslaminat | <?> | farge 1 HOLD | Avfaset anslagsterskel, maks 25mm | <?> | <?> |  | -
CB2581DD-97CF-4D4B-B2D9-5AA26BFED38B |  | U019-1 | ID-32 |  | 1 | H | 1 590 | 2 090 | 0 | <?> | <?> | Slagdør, enfløyet | Sidehengslet | Glass i dørblad; Glass sidefelt på slagside | - | Rw 34 dB | <?> | <?> | <?> |  | <?> | Massivdør med høyttykkslaminat | <?> | farge 1 HOLD | Avfaset anslagsterskel, maks 25mm | <?> | <?> |  | -
1A25DA4A-66E3-0543-9873-ADBAB512F820 |  | U020-1 | ID-33 |  | 1 | H | 1 585 | 2 090 | 0 | <?> | <?> | Slagdør, enfløyet | Sidehengslet | Glass i dørblad; Glass sidefelt på hengselside | - | Rw 34 dB | <?> | <?> | <?> |  | <?> | Massivdør med høyttykkslaminat | <?> | farge 1 HOLD | Avfaset anslagsterskel, maks 25mm | <?> | <?> |  | -
0D2C00D1-B05D-8742-B03F-2322DCD2781E |  | U021-1 | ID-33 |  | 1 | H | 1 590 | 2 090 | 0 | <?> | <?> | Slagdør, enfløyet | Sidehengslet | Glass i dørblad; Glass sidefelt på hengselside | - | Rw 34 dB | <?> | <?> | <?> |  | <?> | Massivdør med høyttykkslaminat | <?> | farge 1 HOLD | Avfaset anslagsterskel, maks 25mm | <?> | <?> |  | -
C94C876C-81B3-304B-9C8D-01B8DC34F7D9 |  | U022-1 | ID-33 |  | 1 | H | 1 590 | 2 090 | 0 | <?> | <?> | Slagdør, enfløyet | Sidehengslet | Glass i dørblad; Glass sidefelt på hengselside | - | Rw 34 dB | <?> | <?> | <?> |  | <?> | Massivdør med høyttykkslaminat | <?> | farge 1 HOLD | Avfaset anslagsterskel, maks 25mm | <?> | <?> |  | -
5B85D24A-6A96-F84C-84C9-B09E364548DE |  | U030-1 | ID-09 |  | 1 | H | 990 | 2 090 | 0 | <?> | <?> | Slagdør, enfløyet | Sidehengslet | Tett dørblad | EI₂60CSₐ | - | <?> | <?> | <?> |  | <?> | Massivdør med høyttykkslaminat | <?> | farge 1 HOLD | Ingen | <?> | <?> |  | -
02EFF044-2735-D84F-9E56-ABFC7AD6338E |  | U030a-1 | ID-01 |  | 1 | H | 890 | 2 090 | 0 | <?> | <?> | Slagdør, enfløyet | Sidehengslet | Tett dørblad | - | - | <?> | <?> | <?> |  | <?> | Massivdør med høyttykkslaminat | <?> | farge 1 HOLD | Ingen | <?> | <?> |  | -
AFF0397D-098D-8B42-A933-AF5C6D80AB96 |  | U030b-1 | ID-05 |  | 1 | V | 990 | 2 090 | 0 | <?> | <?> | Slagdør, enfløyet | Sidehengslet | Tett dørblad | - | - | <?> | <?> | <?> |  | <?> | Massivdør med høyttykkslaminat | <?> | farge 1 HOLD | Ingen | <?> | <?> |  | -
24840C94-E8D7-0D4A-BFC0-172207F5BFC1 |  | U031-1 | YD-02-01-60-000-S |  | 1 | V | 1 090 | 2 090 | 1 | min. 0,86 m (90° åpning) | min. 2,0 m | Slagdør, enfløyet | Sidehengslet | Tett dørblad | EI₂60CSₐ | - | 0,8 W/(m2K) | - | - | - | Stål | Ståldør | <?> | farge 1 HOLD | Avfaset anslagsterskel, maks 25mm | 0 | 0 |  | -
5C7E98AD-FA49-0E4C-B857-780CE273F844 |  | U031-2 | ID-25 |  | 1 | V | 990 | 2 090 | 1 | <?> | <?> | Slagdør, enfløyet | Sidehengslet | Glass i dørblad | EI₂60CSₐ | - | <?> | <?> | <?> |  | <?> | Massivdør med høyttykkslaminat | <?> | farge 1 HOLD | Ingen | <?> | <?> |  | -
0CDCADB3-BC60-DC48-80D1-3B34E37BBB3E |  | U032-1 | ID-04 |  | 1 | V | 890 | 2 090 | 0 | <?> | <?> | Slagdør, enfløyet | Sidehengslet | Tett dørblad | EI₂60CSₐ | - | <?> | <?> | <?> |  | <?> | Massivdør med høyttykkslaminat | <?> | farge 1 HOLD | Ingen | <?> | <?> |  | -
39691F75-2A55-2946-B275-91FBF18D8054 |  | U033-1 | ID-05 |  | 1 | V | 990 | 2 090 | 0 | <?> | <?> | Slagdør, enfløyet | Sidehengslet | Tett dørblad | - | - | <?> | <?> | <?> |  | <?> | Massivdør med høyttykkslaminat | <?> | farge 1 HOLD | Ingen | <?> | <?> |  | -
BB224B3B-BFB1-D440-95F4-C11CCAA0FE61 |  | U034-1 | ID-13 |  | 1 | V | 990 | 2 090 | 0 | <?> | <?> | Slagdør, enfløyet | Sidehengslet | Tett dørblad | EI₂60Sₐ | - | <?> | <?> | <?> |  | <?> | Massivdør med høyttykkslaminat | <?> | farge 1 HOLD | Avfaset anslagsterskel, maks 25mm | <?> | <?> |  | -
1BF7FFFB-9D30-9145-89FF-ECED259BAF60 |  | U035-1 | ID-13 |  | 1 | V | 990 | 2 090 | 0 | <?> | <?> | Slagdør, enfløyet | Sidehengslet | Tett dørblad | EI₂60Sₐ | - | <?> | <?> | <?> |  | <?> | Massivdør med høyttykkslaminat | <?> | farge 1 HOLD | Avfaset anslagsterskel, maks 25mm | <?> | <?> |  | -
2623E74F-0132-904C-A80D-A4F63B27697D |  | U036-1 | ID-01 |  | 1 | H | 890 | 2 090 | 0 | <?> | <?> | Slagdør, enfløyet | Sidehengslet | Tett dørblad | - | - | <?> | <?> | <?> |  | <?> | Massivdør med høyttykkslaminat | <?> | farge 1 HOLD | Ingen | <?> | <?> |  | -
B6B8DF9E-FF2A-F04C-9318-FB888D005A12 |  | U040-1 | YD-02-01-90-000-S |  | 1 | H | 1 090 | 2 090 | 0 | min. 0,86 m (90° åpning) | min. 2,0 m | Slagdør, enfløyet | Sidehengslet | Tett dørblad | EI₂90CSₐ | - | 0,8 W/(m2K) | - | - | - | Stål | Ståldør | <?> | farge 1 HOLD | Avfaset anslagsterskel, maks 25mm | 0 | 0 | Dør til lager hj.tj. | -
F38F44E1-F80C-C840-9A27-2E2F11F0F1B8 |  | U040-2 | ID-12 |  | 1 | H | 990 | 2 090 | 0 | <?> | <?> | Slagdør, enfløyet | Sidehengslet | Tett dørblad | EI₂60Sₐ | - | <?> | <?> | <?> |  | <?> | Massivdør med høyttykkslaminat | <?> | farge 1 HOLD | Ingen | <?> | <?> |  | -
BCD6F604-3E63-5941-BAFC-D5207D33E0B9 |  | U041-1 | YD-02-01-90-000-S |  | 1 | H | 1 090 | 2 090 | 0 | min. 0,86 m (90° åpning) | min. 2,0 m | Slagdør, enfløyet | Sidehengslet | Tett dørblad | EI₂90CSₐ | - | 0,8 W/(m2K) | - | - | - | Stål | Ståldør | <?> | farge 1 HOLD | Avfaset anslagsterskel, maks 25mm | 0 | 0 | Dør til lager hj.tj. | -
DA8DC56C-AC1A-264F-B4B2-B1DAF01CCEB4 |  | U041-2 | ID-12 |  | 1 | H | 990 | 2 090 | 0 | <?> | <?> | Slagdør, enfløyet | Sidehengslet | Tett dørblad | EI₂60Sₐ | - | <?> | <?> | <?> |  | <?> | Massivdør med høyttykkslaminat | <?> | farge 1 HOLD | Ingen | <?> | <?> |  | -
A60A376D-F0E1-E24E-BAA8-EC65A8470FD0 |  | U042-1 | YD-02-01-90-000-S |  | 1 | H | 1 090 | 2 090 | 0 | min. 0,86 m (90° åpning) | min. 2,0 m | Slagdør, enfløyet | Sidehengslet | Tett dørblad | EI₂90CSₐ | - | 0,8 W/(m2K) | - | - | - | Stål | Ståldør | <?> | farge 1 HOLD | Avfaset anslagsterskel, maks 25mm | 0 | 0 | Dør til lager hj.tj. | -
778207EF-10F3-D041-8B13-38631391A8E1 |  | U042-2 | ID-12 |  | 1 | H | 990 | 2 090 | 0 | <?> | <?> | Slagdør, enfløyet | Sidehengslet | Tett dørblad | EI₂60Sₐ | - | <?> | <?> | <?> |  | <?> | Massivdør med høyttykkslaminat | <?> | farge 1 HOLD | Ingen | <?> | <?> |  | -
F1D8FC09-64CC-7A45-86E0-5FA58A9FA38B |  | U043-1 | YD-04-01-90-000-S |  | 1 | V | 1 390 | 2 090 | 0 | min. 1,16 m (90° åpning) | min. 2,0 m | Slagdør, enfløyet | Sidehengslet | Tett dørblad | EI₂90CSₐ | - | 0,8 W/(m2K) | - | - |  | Stål | Ståldør | <?> | farge 1 HOLD | Avfaset anslagsterskel, maks 25mm | <?> | <?> |  | -
B838EB05-E971-5449-859A-494DE953C13D |  | U043-2 | ID-10 |  | 1 | V | 990 | 2 090 | 0 | <?> | <?> | Slagdør, enfløyet | Sidehengslet | Tett dørblad | EI₂60CSₐ | - | <?> | <?> | <?> |  | <?> | Massivdør med høyttykkslaminat | <?> | farge 1 HOLD | Avfaset anslagsterskel, maks 25mm | <?> | <?> |  | -
D135F6EF-3A3B-B040-A469-4F460E4C90A5 |  | U050-1 | ID-05 |  | 1 | V | 990 | 2 090 | 0 | <?> | <?> | Slagdør, enfløyet | Sidehengslet | Tett dørblad | - | - | <?> | <?> | <?> |  | <?> | Massivdør med høyttykkslaminat | <?> | farge 1 HOLD | Ingen | <?> | <?> |  | -
663191CE-C9E9-9A4D-9B16-DDA6D6F86C8D |  | U050a-1 | ID-01 |  | 1 | H | 890 | 2 090 | 0 | <?> | <?> | Slagdør, enfløyet | Sidehengslet | Tett dørblad | - | - | <?> | <?> | <?> |  | <?> | Massivdør med høyttykkslaminat | <?> | farge 1 HOLD | Ingen | <?> | <?> |  | -
1C0D183F-D175-9844-9F14-9E07A2B97384 |  | U050b-1 | ID-05 |  | 1 | H | 990 | 2 090 | 0 | <?> | <?> | Slagdør, enfløyet | Sidehengslet | Tett dørblad | - | - | <?> | <?> | <?> |  | <?> | Massivdør med høyttykkslaminat | <?> | farge 1 HOLD | Ingen | <?> | <?> |  | -
4DA78F57-10FD-0440-B4ED-99361FD537C0 |  | U051a-1 | ID-01 |  | 1 | V | 890 | 2 090 | 0 | <?> | <?> | Slagdør, enfløyet | Sidehengslet | Tett dørblad | - | - | <?> | <?> | <?> |  | <?> | Massivdør med høyttykkslaminat | <?> | farge 1 HOLD | Ingen | <?> | <?> |  | -
21FE4982-AE1C-C947-B74E-FEB1664DBE7C |  | U051b-1 | ID-05 |  | 1 | V | 990 | 2 090 | 0 | <?> | <?> | Slagdør, enfløyet | Sidehengslet | Tett dørblad | - | - | <?> | <?> | <?> |  | <?> | Massivdør med høyttykkslaminat | <?> | farge 1 HOLD | Ingen | <?> | <?> |  | -
16A9E660-7985-D749-8D1B-FBAE927FAA7B |  | U052-1 | ID-05 |  | 1 | H | 990 | 2 090 | 0 | <?> | <?> | Slagdør, enfløyet | Sidehengslet | Tett dørblad | - | - | <?> | <?> | <?> |  | <?> | Massivdør med høyttykkslaminat | <?> | farge 1 HOLD | Ingen | <?> | <?> |  | -
72FF620C-2281-F743-9F38-2E3E7CFB4AD8 |  | U052-1 | ID-05 |  | 1 | V | 990 | 2 090 | 0 | <?> | <?> | Slagdør, enfløyet | Sidehengslet | Tett dørblad | - | - | <?> | <?> | <?> |  | <?> | Massivdør med høyttykkslaminat | <?> | farge 1 HOLD | Ingen | <?> | <?> |  | -
B2EE321B-5AD0-C643-9777-76EC404C5841 |  | U052a-1 | ID-01 |  | 1 | H | 890 | 2 090 | 0 | <?> | <?> | Slagdør, enfløyet | Sidehengslet | Tett dørblad | - | - | <?> | <?> | <?> |  | <?> | Massivdør med høyttykkslaminat | <?> | farge 1 HOLD | Ingen | <?> | <?> |  | -
E8D21B44-B630-BA49-A1E5-91B18C1065CE |  | U052b-1 | ID-01 |  | 1 | H | 890 | 2 090 | 0 | <?> | <?> | Slagdør, enfløyet | Sidehengslet | Tett dørblad | - | - | <?> | <?> | <?> |  | <?> | Massivdør med høyttykkslaminat | <?> | farge 1 HOLD | Ingen | <?> | <?> |  | -
9D22027F-C413-9543-9DFF-9C33258CCE4E |  | U052c-1 | ID-05 |  | 1 | H | 990 | 2 090 | 0 | <?> | <?> | Slagdør, enfløyet | Sidehengslet | Tett dørblad | - | - | <?> | <?> | <?> |  | <?> | Massivdør med høyttykkslaminat | <?> | farge 1 HOLD | Ingen | <?> | <?> |  | -
FDF52DE6-D7D7-DE4E-B246-B22B6463372C |  | U052d-1 | ID-05 |  | 1 | V | 990 | 2 090 | 0 | <?> | <?> | Slagdør, enfløyet | Sidehengslet | Tett dørblad | - | - | <?> | <?> | <?> |  | <?> | Massivdør med høyttykkslaminat | <?> | farge 1 HOLD | Ingen | <?> | <?> |  | -
6C8502C6-571C-9D44-A979-0AE9BA3E0BC0 |  | U053-1 | ID-01 |  | 1 | H | 890 | 2 090 | 0 | <?> | <?> | Slagdør, enfløyet | Sidehengslet | Tett dørblad | - | - | <?> | <?> | <?> |  | <?> | Massivdør med høyttykkslaminat | <?> | farge 1 HOLD | Ingen | <?> | <?> |  | -
F9C59A0F-B48A-3141-A1B1-9FB44EE3FA8E |  | U054-1 | ID-01 |  | 1 | H | 890 | 2 090 | 0 | <?> | <?> | Slagdør, enfløyet | Sidehengslet | Tett dørblad | - | - | <?> | <?> | <?> |  | <?> | Massivdør med høyttykkslaminat | <?> | farge 1 HOLD | Ingen | <?> | <?> |  | -
0EDFA084-86CE-2F40-9B0C-BA096EE219F0 |  | U060-1 | ID-12 |  | 1 | H | 990 | 2 090 | 0 | <?> | <?> | Slagdør, enfløyet | Sidehengslet | Tett dørblad | EI₂60Sₐ | - | <?> | <?> | <?> |  | <?> | Massivdør med høyttykkslaminat | <?> | farge 1 HOLD | Ingen | <?> | <?> |  | -
5B202E60-39E9-E24C-8EC6-B33B3F6AC88A |  | U061-1 | ID-12 |  | 1 | H | 990 | 2 090 | 0 | <?> | <?> | Slagdør, enfløyet | Sidehengslet | Tett dørblad | EI₂60Sₐ | - | <?> | <?> | <?> |  | <?> | Massivdør med høyttykkslaminat | <?> | farge 1 HOLD | Ingen | <?> | <?> |  | -
17E78FEB-4F7D-FA4D-B56A-520199CAC405 |  | U062-1 | ID-12 |  | 1 | V | 990 | 2 090 | 0 | <?> | <?> | Slagdør, enfløyet | Sidehengslet | Tett dørblad | EI₂60Sₐ | - | <?> | <?> | <?> |  | <?> | Massivdør med høyttykkslaminat | <?> | farge 1 HOLD | Ingen | <?> | <?> |  | -
6F93C5B6-4C54-7842-BE34-184E99EBD21C |  | U063-1 | ID-12 |  | 1 | H | 990 | 2 090 | 0 | <?> | <?> | Slagdør, enfløyet | Sidehengslet | Tett dørblad | EI₂60Sₐ | - | <?> | <?> | <?> |  | <?> | Massivdør med høyttykkslaminat | <?> | farge 1 HOLD | Ingen | <?> | <?> |  | -
17B03E16-2A87-624E-AD51-24E82C5A205C |  | U064-1 | ID-12 |  | 1 | H | 990 | 2 090 | 0 | <?> | <?> | Slagdør, enfløyet | Sidehengslet | Tett dørblad | EI₂60Sₐ | - | <?> | <?> | <?> |  | <?> | Massivdør med høyttykkslaminat | <?> | farge 1 HOLD | Ingen | <?> | <?> |  | -
961E68F2-49FC-5944-9042-9B380304FD27 |  | U065-1 | ID-52 |  | 1 | H | 1 390 | 2 090 | 0 | <?> | <?> | Slagdør, tofløyet | Sidehengslet | Tett dørblad | EI₂60Sₐ | - | <?> | <?> | <?> |  | <?> | Kjøleromsdør | <?> | farge 1 HOLD | Ingen | <?> | <?> |  | -
E6ED67DF-68D9-0640-90A7-C777E3565B72 |  | U066-1 | ID-14 |  | 1 | H | 990 | 2 090 | 0 | <?> | <?> | Slagdør, enfløyet | Sidehengslet | Tett dørblad | EI₂60Sₐ | - | <?> | <?> | <?> |  | <?> | Kjøleromsdør | <?> | farge 1 HOLD | Ingen | <?> | <?> |  | -
6AD361A7-0D3D-1E4A-822C-6988E0D46EB5 |  | U067-1 | ID-12 |  | 1 | V | 990 | 2 090 | 0 | <?> | <?> | Slagdør, enfløyet | Sidehengslet | Tett dørblad | EI₂60Sₐ | - | <?> | <?> | <?> |  | <?> | Massivdør med høyttykkslaminat | <?> | farge 1 HOLD | Ingen | <?> | <?> |  | -
C58C5CB5-C7C2-BE4E-8CAD-989C847C63CC |  | U068-1 | YD-02-02-00-430-S |  | 1 | H | 1 090 | 2 190 | 1 | min. 0,86 m (90° åpning) | min. 2,0 m | Slagdør, enfløyet | Sidehengslet | Tett dørblad | - | - | 0,8 W/(m2K) | <?> | - | - | Stål | Ståldør | farge 3 HOLD | farge 3 HOLD | Avfaset anslagsterskel, maks 25mm | 0 | 0 |  | -
95C3325D-2AB4-1847-A587-2BA2AE74B409 |  | U068-2 | P02 |  | 1 |  | 3 000 | 2 200 | 0 | <?> | <?> | Port ledd | --- | Glass i dørblad | - | - | 0,8 W/(m2K) | - | - |  | Stål | Leddport | farge 3 HOLD | farge 3 HOLD | - | <?> | <?> |  | -
6AA05415-1D2C-8247-BDDD-152E6A9FD7AF |  | U069-1 | ID-64 |  | 1 | V | 1 890 | 2 090 | 0 | <?> | <?> | Slagdør, tofløyet | Sidehengslet | Glass i dørblad | - | - | <?> | <?> | <?> |  | <?> | Massivdør med høyttykkslaminat | <?> | farge 1 HOLD | Ingen | <?> | <?> |  | -
DBD8D316-CF60-6F4A-A36E-7E8808248F96 |  | U070-1 | ID-22 |  | 1 | V | 990 | 2 090 | 0 | <?> | <?> | Slagdør, enfløyet | Sidehengslet | Glass i dørblad | - | Rw 34 dB | <?> | <?> | <?> |  | <?> | Massivdør med høyttykkslaminat | <?> | farge 1 HOLD | Avfaset anslagsterskel, maks 25mm | <?> | <?> |  | -
CBE5CA9D-592F-C348-9458-121D7A1C2C39 |  | U071-1 | ID-32 |  | 1 | V | 1 590 | 2 090 | 0 | <?> | <?> | Slagdør, enfløyet | Sidehengslet | Glass i dørblad; Glass sidefelt på slagside | - | Rw 34 dB | <?> | <?> | <?> |  | <?> | Massivdør med høyttykkslaminat | <?> | farge 1 HOLD | Avfaset anslagsterskel, maks 25mm | <?> | <?> |  | -
A622CD08-E47C-4342-9559-36CD7FF9AD0A |  | U072-1 | ID-32 |  | 1 | V | 1 590 | 2 090 | 0 | <?> | <?> | Slagdør, enfløyet | Sidehengslet | Glass i dørblad; Glass sidefelt på slagside | - | Rw 34 dB | <?> | <?> | <?> |  | <?> | Massivdør med høyttykkslaminat | <?> | farge 1 HOLD | Avfaset anslagsterskel, maks 25mm | <?> | <?> |  | -
383AE4CB-CC30-804E-8DE9-DB6F057EB2DF |  | U073-1 | ID-32 |  | 1 | H | 1 590 | 2 090 | 0 | <?> | <?> | Slagdør, enfløyet | Sidehengslet | Glass i dørblad; Glass sidefelt på slagside | - | Rw 34 dB | <?> | <?> | <?> |  | <?> | Massivdør med høyttykkslaminat | <?> | farge 1 HOLD | Avfaset anslagsterskel, maks 25mm | <?> | <?> |  | -
4F14484B-3B2A-AD4C-ADAF-0322D5EB94FB |  | U073-2 | ID-18 |  | 1 | H | 990 | 2 090 | 0 | <?> | <?> | Slagdør, enfløyet | Sidehengslet | Glass i dørblad | - | - | <?> | <?> | <?> |  | <?> | Massivdør med høyttykkslaminat | <?> | farge 1 HOLD | Ingen | <?> | <?> |  | -
5C30001D-2481-4441-A630-966C234301B6 |  | U074-1 | ID-32 |  | 1 | V | 1 590 | 2 090 | 0 | <?> | <?> | Slagdør, enfløyet | Sidehengslet | Glass i dørblad; Glass sidefelt på slagside | - | Rw 34 dB | <?> | <?> | <?> |  | <?> | Massivdør med høyttykkslaminat | <?> | farge 1 HOLD | Avfaset anslagsterskel, maks 25mm | <?> | <?> |  | -
C56C483B-EBBD-614D-9F2A-2CEAF4F9F8FB |  | U080-1 | P01 |  | 1 |  | 2 200 | 2 600 | 0 | min. 2,1 m | min. 2,5 m | Port ledd | --- | Tett dørblad | HOLD | HOLD | 0,8 W/(m2K) | <?> | <?> |  | Stål | Leddport m. integrert dør | <?> | farge 1 HOLD | - | <?> | <?> | Integrert dør 9Mx21M | -
7DF62899-0686-814F-AEBB-53B0761CC555 |  | U080-1 | YD-02-01-00-000-S |  | 1 | H | 1 090 | 2 090 | 1 | min. 0,86 m (90° åpning) | min. 2,0 m | Slagdør, enfløyet | Sidehengslet | Tett dørblad | - | - | 1,98 W/(m2K) | - | - | - | Stål | Ståldør | <?> | farge 1 HOLD | Avfaset anslagsterskel, maks 25mm | 0 | 0 |  | -
84C3BC04-EDE7-C844-A038-5776D263CEDB |  | U080-2 | P03 |  | 1 |  | 3 500 | 2 200 | 0 | <?> | <?> | Port ledd | --- | Glass i dørblad | - | - | 1,98 W/(m2K) | - | - |  | Stål | Leddport | <?> | farge 1 HOLD | - | <?> | <?> |  | -
89965FAF-4D4D-6242-A085-017E8A505216 |  | U-080-3 | YD-01-00-xx-000-S |  | 1 | H | 990 | 1 990 | 0 | min. 0,86 m (90° åpning) | min. 2,0 m | Slagdør, enfløyet | Sidehengslet | Tett dørblad | HOLD | - | 1,98 W/(m2K) | - | - | - | Stål | Ståldør | <?> | farge 1 HOLD | Avfaset anslagsterskel, maks 25mm | <?> | <?> |  | -
CAFB3C1D-DC63-D041-EBF5-C7D2B6E5A6E7 |  | -1 | ID-50 |  | 1 | H | 1 390 | 2 090 | 0 | min. 1,16 m (90° åpning) | min. 2,0 m | Slagdør, med skåtefelt | Sidehengslet | Tett dørblad | EI₂30Sₐ | Rw 34 dB | <?> | <?> | <?> |  | <?> | Massivdør med høyttykkslaminat | <?> | farge 1 HOLD | <?> | <?> | <?> |  | - |  | --- | --- | --- | --- | --- | <?> | --- | --- | <?> | <?> | --- | --- | --- | --- | --- | --- | --- | --- | --- | --- | --- | --- | --- | --- | --- | --- | --- | ---
D7487021-3332-3876-BFB9-176E69F58988 |  | -1 | ID-51 |  | 1 | H | 1 390 | 2 090 | 0 | min. 1,16 m (90° åpning) | min. 2,0 m | Slagdør, med skåtefelt | Sidehengslet | Tett dørblad | EI₂30Sₐ | Rw 40 dB | <?> | <?> | <?> |  | <?> | Massivdør med høyttykkslaminat | <?> | farge 1 HOLD | <?> | <?> | <?> |  | - |  | --- | --- | --- | --- | --- | <?> | --- | --- | <?> | <?> | --- | --- | --- | --- | --- | --- | --- | --- | --- | --- | --- | --- | --- | --- | --- | --- | --- | ---
F7268617-6547-1FF0-DA95-7DD98DE4A24C0D57B5CB-CEAF-86E3-C160-47D1516A6016 |  | -2 | ID-06 |  | 2 | V | 990 | 2 650 | 0 | min. 0,86 m | min. 2,6 m | Slagdør, enfløyet | Sidehengslet | Tett dørblad | - | - | <?> | <?> | <?> |  | Trekarm, hvitlasert | Massivdør med høyttykkslaminat | <?> | farge 1 HOLD | Ingen | <?> | <?> | Skinne for personløfter, spalte i overkarm | - |  | --- | --- | --- | --- | --- | <?> | --- | --- | <?> | <?> | --- | --- | --- | --- | --- | --- | --- | --- | --- | --- | --- | --- | --- | --- | --- | --- | --- | ---
73BE50B8-E356-2BBF-89ED-D6CCE35D75CD |  | A101-1 | ID-50 |  | 1 | V | 1 390 | 2 090 | 0 | min. 1,16 m (90° åpning) | min. 2,0 m | Slagdør, med skåtefelt | Sidehengslet | Tett dørblad | EI₂30Sₐ | Rw 34 dB | <?> | <?> | <?> |  | <?> | Massivdør med høyttykkslaminat | <?> | farge 1 HOLD | <?> | <?> | <?> |  | - |  | --- | --- | --- | --- | --- | <?> | --- | --- | <?> | <?> | --- | --- | --- | --- | --- | --- | --- | --- | --- | --- | --- | --- | --- | --- | --- | --- | --- | ---
6C068FFE-F930-557A-4B80-8DC5A5675A1B |  | A101-2 | ID-06 |  | 1 | H | 990 | 2 650 | 0 | min. 0,86 m | min. 2,6 m | Slagdør, enfløyet | Sidehengslet | Tett dørblad | - | - | <?> | <?> | <?> |  | Trekarm, hvitlasert | Massivdør med høyttykkslaminat | <?> | farge 1 HOLD | Ingen | <?> | <?> | Skinne for personløfter, spalte i overkarm | - |  | --- | --- | --- | --- | --- | <?> | --- | --- | <?> | <?> | --- | --- | --- | --- | --- | --- | --- | --- | --- | --- | --- | --- | --- | --- | --- | --- | --- | ---
7CF32116-ED90-84A0-334B-6CDE54C4EF70 |  | A102-1 | ID-50 |  | 1 | H | 1 390 | 2 090 | 0 | min. 1,16 m (90° åpning) | min. 2,0 m | Slagdør, med skåtefelt | Sidehengslet | Tett dørblad | EI₂30Sₐ | Rw 34 dB | <?> | <?> | <?> |  | <?> | Massivdør med høyttykkslaminat | <?> | farge 1 HOLD | <?> | <?> | <?> |  | - |  | --- | --- | --- | --- | --- | <?> | --- | --- | <?> | <?> | --- | --- | --- | --- | --- | --- | --- | --- | --- | --- | --- | --- | --- | --- | --- | --- | --- | ---
38EC5667-2997-9C65-B4D0-A193C6BCB491 |  | A102-2 | ID-06 |  | 1 | V | 990 | 2 650 | 0 | min. 0,86 m | min. 2,6 m | Slagdør, enfløyet | Sidehengslet | Tett dørblad | - | - | <?> | <?> | <?> |  | Trekarm, hvitlasert | Massivdør med høyttykkslaminat | <?> | farge 1 HOLD | Ingen | <?> | <?> | Skinne for personløfter, spalte i overkarm | - |  | --- | --- | --- | --- | --- | <?> | --- | --- | <?> | <?> | --- | --- | --- | --- | --- | --- | --- | --- | --- | --- | --- | --- | --- | --- | --- | --- | --- | ---
DC056CFA-5F34-8BAA-BF58-7B352152934D |  | A103-1 | ID-50 |  | 1 | V | 1 390 | 2 090 | 0 | min. 1,16 m (90° åpning) | min. 2,0 m | Slagdør, med skåtefelt | Sidehengslet | Tett dørblad | EI₂30Sₐ | Rw 34 dB | <?> | <?> | <?> |  | <?> | Massivdør med høyttykkslaminat | <?> | farge 1 HOLD | <?> | <?> | <?> |  | - |  | --- | --- | --- | --- | --- | <?> | --- | --- | <?> | <?> | --- | --- | --- | --- | --- | --- | --- | --- | --- | --- | --- | --- | --- | --- | --- | --- | --- | ---
A56B0434-F616-DC0D-3903-F73A2F5B202C |  | A103-2 | ID-06 |  | 1 | H | 990 | 2 650 | 0 | min. 0,86 m | min. 2,6 m | Slagdør, enfløyet | Sidehengslet | Tett dørblad | - | - | <?> | <?> | <?> |  | Trekarm, hvitlasert | Massivdør med høyttykkslaminat | <?> | farge 1 HOLD | Ingen | <?> | <?> | Skinne for personløfter, spalte i overkarm | - |  | --- | --- | --- | --- | --- | <?> | --- | --- | <?> | <?> | --- | --- | --- | --- | --- | --- | --- | --- | --- | --- | --- | --- | --- | --- | --- | --- | --- | ---
61D75690-2C68-AF9A-89CE-77EBD748297F |  | A104-1 | ID-50 |  | 1 | H | 1 390 | 2 090 | 0 | min. 1,16 m (90° åpning) | min. 2,0 m | Slagdør, med skåtefelt | Sidehengslet | Tett dørblad | EI₂30Sₐ | Rw 34 dB | <?> | <?> | <?> |  | <?> | Massivdør med høyttykkslaminat | <?> | farge 1 HOLD | <?> | <?> | <?> |  | - |  | --- | --- | --- | --- | --- | <?> | --- | --- | <?> | <?> | --- | --- | --- | --- | --- | --- | --- | --- | --- | --- | --- | --- | --- | --- | --- | --- | --- | ---
B4412086-C606-CAF4-B263-C9D84189A9E8 |  | A104-2 | ID-06 |  | 1 | V | 990 | 2 650 | 0 | min. 0,86 m | min. 2,6 m | Slagdør, enfløyet | Sidehengslet | Tett dørblad | - | - | <?> | <?> | <?> |  | Trekarm, hvitlasert | Massivdør med høyttykkslaminat | <?> | farge 1 HOLD | Ingen | <?> | <?> | Skinne for personløfter, spalte i overkarm | - |  | --- | --- | --- | --- | --- | <?> | --- | --- | <?> | <?> | --- | --- | --- | --- | --- | --- | --- | --- | --- | --- | --- | --- | --- | --- | --- | --- | --- | ---
70D9E0AD-2796-6BD6-5721-5638173557E8 |  | A105-1 | ID-50 |  | 1 | V | 1 390 | 2 090 | 0 | min. 1,16 m (90° åpning) | min. 2,0 m | Slagdør, med skåtefelt | Sidehengslet | Tett dørblad | EI₂30Sₐ | Rw 34 dB | <?> | <?> | <?> |  | <?> | Massivdør med høyttykkslaminat | <?> | farge 1 HOLD | <?> | <?> | <?> |  | - |  | --- | --- | --- | --- | --- | <?> | --- | --- | <?> | <?> | --- | --- | --- | --- | --- | --- | --- | --- | --- | --- | --- | --- | --- | --- | --- | --- | --- | ---
1930BB8B-F0DB-BEF7-7FDB-843870E2AE5F |  | A105-2 | ID-06 |  | 1 | H | 990 | 2 650 | 0 | min. 0,86 m | min. 2,6 m | Slagdør, enfløyet | Sidehengslet | Tett dørblad | - | - | <?> | <?> | <?> |  | Trekarm, hvitlasert | Massivdør med høyttykkslaminat | <?> | farge 1 HOLD | Ingen | <?> | <?> | Skinne for personløfter, spalte i overkarm | - |  | --- | --- | --- | --- | --- | <?> | --- | --- | <?> | <?> | --- | --- | --- | --- | --- | --- | --- | --- | --- | --- | --- | --- | --- | --- | --- | --- | --- | ---
9F60CB86-5C0F-D99A-E0A2-303F6E0FF719 |  | A106-1 | ID-50 |  | 1 | H | 1 390 | 2 090 | 0 | min. 1,16 m (90° åpning) | min. 2,0 m | Slagdør, med skåtefelt | Sidehengslet | Tett dørblad | EI₂30Sₐ | Rw 34 dB | <?> | <?> | <?> |  | <?> | Massivdør med høyttykkslaminat | <?> | farge 1 HOLD | <?> | <?> | <?> |  | - |  | --- | --- | --- | --- | --- | <?> | --- | --- | <?> | <?> | --- | --- | --- | --- | --- | --- | --- | --- | --- | --- | --- | --- | --- | --- | --- | --- | --- | ---
E871FE23-4305-01BE-4D2B-F9BF46CDAE50 |  | A106-2 | ID-06 |  | 1 | V | 990 | 2 650 | 0 | min. 0,86 m | min. 2,6 m | Slagdør, enfløyet | Sidehengslet | Tett dørblad | - | - | <?> | <?> | <?> |  | Trekarm, hvitlasert | Massivdør med høyttykkslaminat | <?> | farge 1 HOLD | Ingen | <?> | <?> | Skinne for personløfter, spalte i overkarm | - |  | --- | --- | --- | --- | --- | <?> | --- | --- | <?> | <?> | --- | --- | --- | --- | --- | --- | --- | --- | --- | --- | --- | --- | --- | --- | --- | --- | --- | ---
628FA5BD-8062-81DC-4FE2-B287ED67700D |  | A107-1 | ID-50 |  | 1 | H | 1 390 | 2 090 | 0 | min. 1,16 m (90° åpning) | min. 2,0 m | Slagdør, med skåtefelt | Sidehengslet | Tett dørblad | EI₂30Sₐ | Rw 34 dB | <?> | <?> | <?> |  | <?> | Massivdør med høyttykkslaminat | <?> | farge 1 HOLD | <?> | <?> | <?> |  | - |  | --- | --- | --- | --- | --- | <?> | --- | --- | <?> | <?> | --- | --- | --- | --- | --- | --- | --- | --- | --- | --- | --- | --- | --- | --- | --- | --- | --- | ---
D4A62AF5-8C1E-C637-D2DA-35DE85B71B62 |  | A107-2 | ID-06 |  | 1 | V | 990 | 2 650 | 0 | min. 0,86 m | min. 2,6 m | Slagdør, enfløyet | Sidehengslet | Tett dørblad | - | - | <?> | <?> | <?> |  | Trekarm, hvitlasert | Massivdør med høyttykkslaminat | <?> | farge 1 HOLD | Ingen | <?> | <?> | Skinne for personløfter, spalte i overkarm | - |  | --- | --- | --- | --- | --- | <?> | --- | --- | <?> | <?> | --- | --- | --- | --- | --- | --- | --- | --- | --- | --- | --- | --- | --- | --- | --- | --- | --- | ---
8C5207E1-38BB-70CF-359B-CF9720542350 |  | A108-1 | ID-50 |  | 1 | V | 1 390 | 2 090 | 0 | min. 1,16 m (90° åpning) | min. 2,0 m | Slagdør, med skåtefelt | Sidehengslet | Tett dørblad | EI₂30Sₐ | Rw 34 dB | <?> | <?> | <?> |  | <?> | Massivdør med høyttykkslaminat | <?> | farge 1 HOLD | <?> | <?> | <?> |  | - |  | --- | --- | --- | --- | --- | <?> | --- | --- | <?> | <?> | --- | --- | --- | --- | --- | --- | --- | --- | --- | --- | --- | --- | --- | --- | --- | --- | --- | ---
42734AA6-6393-CED9-EEA0-2F8210F47BB3 |  | A108-2 | ID-06 |  | 1 | H | 990 | 2 650 | 0 | min. 0,86 m | min. 2,6 m | Slagdør, enfløyet | Sidehengslet | Tett dørblad | - | - | <?> | <?> | <?> |  | Trekarm, hvitlasert | Massivdør med høyttykkslaminat | <?> | farge 1 HOLD | Ingen | <?> | <?> | Skinne for personløfter, spalte i overkarm | - |  | --- | --- | --- | --- | --- | <?> | --- | --- | <?> | <?> | --- | --- | --- | --- | --- | --- | --- | --- | --- | --- | --- | --- | --- | --- | --- | --- | --- | ---
6A0124D5-DAD3-3341-A5AD-2B6914C5C1A7 |  | A111a-1 | ID-12 |  | 1 | H | 990 | 2 090 | 0 | <?> | <?> | Slagdør, enfløyet | Sidehengslet | Tett dørblad | EI₂60Sₐ | - | <?> | <?> | <?> |  | <?> | Massivdør med høyttykkslaminat | <?> | farge 1 HOLD | Ingen | <?> | <?> |  | -
62BD7554-E2F5-3847-944C-07A31EE9FE71 |  | A111b-1 | ID-12 |  | 1 | H | 990 | 2 090 | 0 | <?> | <?> | Slagdør, enfløyet | Sidehengslet | Tett dørblad | EI₂60Sₐ | - | <?> | <?> | <?> |  | <?> | Massivdør med høyttykkslaminat | <?> | farge 1 HOLD | Ingen | <?> | <?> |  | -
06DF939D-4F03-D145-9AB9-5B99945A3D79 |  | A112-1 | YD-02-06-00-331 |  | 1 | V | 1 090 | 2 990 | 0 | min. 0,86 m (90° åpning) | min. 2,0 m | Slagdør, enfløyet | Sidehengslet | Glass i dørblad; Glass overfelt | - | - | 0,8 W/(m2K) | <?> | min. 70% | 1(B)1 el. 1(C)1; - begge sider | Aluminium | Aluminiumsdør | <?> | farge 5 HOLD | Avfaset anslagsterskel, maks 15mm | 0 | 0 |  | -
4C1CD91A-DE68-A742-A500-BDA657867857 |  | A112-2 | ID-49 |  | 1 | H | 1 390 | 2 090 | 0 | <?> | <?> | Slagdør, med skåtefelt | Sidehengslet | Tett dørblad | EI₂30Sₐ | - | <?> | <?> | <?> |  | <?> | Massivdør med høyttykkslaminat | <?> | farge 1 HOLD | Ingen | <?> | <?> |  | -
9E525B33-3349-6947-91EF-56F4363723E0 |  | A112-3 | ID-45 |  | 1 | H | 1 390 | 2 090 | 0 | <?> | <?> | Slagdør, med skåtefelt | Sidehengslet | Glass i dørblad | EI₂30Sₐ | - | <?> | <?> | <?> |  | <?> | Massivdør med høyttykkslaminat | <?> | farge 1 HOLD | Ingen | <?> | <?> |  | -
21DC1B68-9113-BE4C-971A-FC9CF69C0E62 |  | A113-1 | YD-04-05-00-331 |  | 1 | V | 1 390 | 2 990 | 0 | min. 0,86m på hovedfløy; min. 1,16 m (90° åpning) | min. 2,0 m | Slagdør, med skåtefelt | Sidehengslet | Glass i dørblad; Glass overfelt | - | - | 0,8 W/(m2K) | - | min. 70% | 1(B)1 el. 1(C)1; - begge sider | Aluminium | Aluminiumsdør | <?> | farge 5 HOLD | Avfaset anslagsterskel, maks 15mm | 0 | 0 |  | -
882BBFCE-9782-2044-95D1-BA39D698A29F |  | A113-2 | ID-42 |  | 1 | V | 1 390 | 2 090 | 0 | <?> | <?> | Slagdør, med skåtefelt | Sidehengslet | Glass i dørblad | - | - | <?> | <?> | <?> |  | <?> | Massivdør med høyttykkslaminat | <?> | farge 1 HOLD | Ingen | <?> | <?> |  | -
42B65BFD-1FA4-8B48-B912-BBEB5BBA0C79 |  | A113-3 | ID-45 |  | 1 | H | 1 390 | 2 090 | 0 | <?> | <?> | Slagdør, med skåtefelt | Sidehengslet | Glass i dørblad | EI₂30Sₐ | - | <?> | <?> | <?> |  | <?> | Massivdør med høyttykkslaminat | <?> | farge 1 HOLD | Ingen | <?> | <?> |  | -
949D941D-EF43-CD46-B9DF-BCF9ECADE1B2 |  | A113-4 | ID-45 |  | 1 | V | 1 390 | 2 090 | 0 | <?> | <?> | Slagdør, med skåtefelt | Sidehengslet | Glass i dørblad | EI₂30Sₐ | - | <?> | <?> | <?> |  | <?> | Massivdør med høyttykkslaminat | <?> | farge 1 HOLD | Ingen | <?> | <?> |  | -
00A80B21-8758-E667-144A-04E3B1677C99BAC288AC-C681-E92C-D75E-D975EB310823 |  | A114-1 | ID-05 |  | 2 | V | 990 | 2 090 | 0 | min. 0,86 m (90° åpning) | min. 2,0 m | Slagdør, enfløyet | Sidehengslet | Tett dørblad | - | - | <?> | <?> | <?> |  | <?> | Massivdør med høyttykkslaminat | <?> | farge 1 HOLD | Ingen | <?> | <?> |  | - |  | --- | --- | --- | --- | --- | <?> | --- | --- | <?> | <?> | --- | --- | --- | --- | --- | --- | --- | --- | --- | --- | --- | --- | --- | --- | --- | --- | --- | ---
0EC5DD75-FC12-7F45-9D96-1BAC7655D27E |  | A115-1 | ID-58 |  | 1 | H | 1 990 | 2 090 | 0 | <?> | <?> | Slagdør, tofløyet | Sidehengslet | Tett dørblad | EI₂60Sₐ | - | <?> | <?> | <?> |  | <?> | Massivdør med høyttykkslaminat | <?> | farge 1 HOLD | Ingen | <?> | <?> |  | -
8F6D6B42-FFD7-F343-B80B-D23D5EB5DC94 |  | A116-1 | ID-58 |  | 1 | H | 1 990 | 2 090 | 0 | <?> | <?> | Slagdør, tofløyet | Sidehengslet | Tett dørblad | EI₂60Sₐ | - | <?> | <?> | <?> |  | <?> | Massivdør med høyttykkslaminat | <?> | farge 1 HOLD | Ingen | <?> | <?> |  | -
522D84A0-05E0-B949-BF03-B4078E49CB4A |  | A117-1 | YD-04-01-00-330 |  | 1 | V | 1 390 | 2 090 | 1 | min. 1,16 m (90° åpning) | min. 2,0 m | Slagdør, med skåtefelt | Sidehengslet | Glass i dørblad | - | - | 0,8 W/(m2K) | <?> | - | 1(B)1 el. 1(C)1; - begge sider | Aluminium | Aluminiumsdør | <?> | farge 1 HOLD | Avfaset anslagsterskel, maks 25mm | 0 | 0 | Så smal omramming som mulig | -
687CF625-6A3A-EA40-B365-7B28EA3E83CB |  | A117-2 | ID-46 |  | 1 | V | 1 390 | 2 090 | 1 | <?> | <?> | Slagdør, med skåtefelt | Sidehengslet | Glass i dørblad | E 30-CSa | - | <?> | <?> | <?> |  | <?> | Massivdør med høyttykkslaminat | <?> | farge 1 HOLD | Ingen | <?> | <?> |  | -
AD55417E-D992-5E40-B802-45003490D928 |  | B101-1 | ID-50 |  | 1 | H | 1 390 | 2 090 | 0 | min. 1,16 m (90° åpning) | min. 2,0 m | Slagdør, med skåtefelt | Sidehengslet | Tett dørblad | EI₂30Sₐ | Rw 34 dB | <?> | <?> | <?> |  | <?> | Massivdør med høyttykkslaminat | <?> | farge 1 HOLD | <?> | <?> | <?> |  | -
E02CB2E2-A793-9547-BAEE-39486042D0A9 |  | B101-2 | ID-06 |  | 1 | V | 990 | 2 650 | 0 | min. 0,86 m | min. 2,6 m | Slagdør, enfløyet | Sidehengslet | Tett dørblad | - | - | <?> | <?> | <?> |  | Trekarm, hvitlasert | Massivdør med høyttykkslaminat | <?> | farge 1 HOLD | Ingen | <?> | <?> | Skinne for personløfter, spalte i overkarm | -
DD0A5128-E138-0031-08CB-146DAC386BAE |  | B102-1 | ID-50 |  | 1 | V | 1 390 | 2 090 | 0 | min. 1,16 m (90° åpning) | min. 2,0 m | Slagdør, med skåtefelt | Sidehengslet | Tett dørblad | EI₂30Sₐ | Rw 34 dB | <?> | <?> | <?> |  | <?> | Massivdør med høyttykkslaminat | <?> | farge 1 HOLD | <?> | <?> | <?> |  | - |  | --- | --- | --- | --- | --- | <?> | --- | --- | <?> | <?> | --- | --- | --- | --- | --- | --- | --- | --- | --- | --- | --- | --- | --- | --- | --- | --- | --- | ---
AEC148F1-E7A4-5568-CEA6-B677CC31E616 |  | B102-2 | ID-06 |  | 1 | H | 990 | 2 650 | 0 | min. 0,86 m | min. 2,6 m | Slagdør, enfløyet | Sidehengslet | Tett dørblad | - | - | <?> | <?> | <?> |  | Trekarm, hvitlasert | Massivdør med høyttykkslaminat | <?> | farge 1 HOLD | Ingen | <?> | <?> | Skinne for personløfter, spalte i overkarm | - |  | --- | --- | --- | --- | --- | <?> | --- | --- | <?> | <?> | --- | --- | --- | --- | --- | --- | --- | --- | --- | --- | --- | --- | --- | --- | --- | --- | --- | ---
2E2D9C2A-A7AD-1B5B-1561-5361AA38DB98 |  | B103-1 | ID-50 |  | 1 | H | 1 390 | 2 090 | 0 | min. 1,16 m (90° åpning) | min. 2,0 m | Slagdør, med skåtefelt | Sidehengslet | Tett dørblad | EI₂30Sₐ | Rw 34 dB | <?> | <?> | <?> |  | <?> | Massivdør med høyttykkslaminat | <?> | farge 1 HOLD | <?> | <?> | <?> |  | - |  | --- | --- | --- | --- | --- | <?> | --- | --- | <?> | <?> | --- | --- | --- | --- | --- | --- | --- | --- | --- | --- | --- | --- | --- | --- | --- | --- | --- | ---
9E107726-D441-FFA8-AABD-D6257D5B3B5C |  | B103-2 | ID-06 |  | 1 | V | 990 | 2 650 | 0 | min. 0,86 m | min. 2,6 m | Slagdør, enfløyet | Sidehengslet | Tett dørblad | - | - | <?> | <?> | <?> |  | Trekarm, hvitlasert | Massivdør med høyttykkslaminat | <?> | farge 1 HOLD | Ingen | <?> | <?> | Skinne for personløfter, spalte i overkarm | - |  | --- | --- | --- | --- | --- | <?> | --- | --- | <?> | <?> | --- | --- | --- | --- | --- | --- | --- | --- | --- | --- | --- | --- | --- | --- | --- | --- | --- | ---
10B5B182-E79D-23E2-8CE6-FB33833A57B0 |  | B104-1 | ID-50 |  | 1 | V | 1 390 | 2 090 | 0 | min. 1,16 m (90° åpning) | min. 2,0 m | Slagdør, med skåtefelt | Sidehengslet | Tett dørblad | EI₂30Sₐ | Rw 34 dB | <?> | <?> | <?> |  | <?> | Massivdør med høyttykkslaminat | <?> | farge 1 HOLD | <?> | <?> | <?> |  | - |  | --- | --- | --- | --- | --- | <?> | --- | --- | <?> | <?> | --- | --- | --- | --- | --- | --- | --- | --- | --- | --- | --- | --- | --- | --- | --- | --- | --- | ---
3A8A313A-F61F-DA1D-747D-AB66B0EC8FD6 |  | B104-2 | ID-06 |  | 1 | H | 990 | 2 650 | 0 | min. 0,86 m | min. 2,6 m | Slagdør, enfløyet | Sidehengslet | Tett dørblad | - | - | <?> | <?> | <?> |  | Trekarm, hvitlasert | Massivdør med høyttykkslaminat | <?> | farge 1 HOLD | Ingen | <?> | <?> | Skinne for personløfter, spalte i overkarm | - |  | --- | --- | --- | --- | --- | <?> | --- | --- | <?> | <?> | --- | --- | --- | --- | --- | --- | --- | --- | --- | --- | --- | --- | --- | --- | --- | --- | --- | ---
7AC02B23-B1B8-5F55-5A19-B7FC2DA57197 |  | B105-1 | ID-50 |  | 1 | H | 1 390 | 2 090 | 0 | min. 1,16 m (90° åpning) | min. 2,0 m | Slagdør, med skåtefelt | Sidehengslet | Tett dørblad | EI₂30Sₐ | Rw 34 dB | <?> | <?> | <?> |  | <?> | Massivdør med høyttykkslaminat | <?> | farge 1 HOLD | <?> | <?> | <?> |  | - |  | --- | --- | --- | --- | --- | <?> | --- | --- | <?> | <?> | --- | --- | --- | --- | --- | --- | --- | --- | --- | --- | --- | --- | --- | --- | --- | --- | --- | ---
DD1A342B-C0A8-13D9-D235-94A00FA48D2F |  | B105-2 | ID-06 |  | 1 | V | 990 | 2 650 | 0 | min. 0,86 m | min. 2,6 m | Slagdør, enfløyet | Sidehengslet | Tett dørblad | - | - | <?> | <?> | <?> |  | Trekarm, hvitlasert | Massivdør med høyttykkslaminat | <?> | farge 1 HOLD | Ingen | <?> | <?> | Skinne for personløfter, spalte i overkarm | - |  | --- | --- | --- | --- | --- | <?> | --- | --- | <?> | <?> | --- | --- | --- | --- | --- | --- | --- | --- | --- | --- | --- | --- | --- | --- | --- | --- | --- | ---
9F735B26-DF1A-2B0B-C588-359F8727276A |  | B106-1 | ID-50 |  | 1 | V | 1 390 | 2 090 | 0 | min. 1,16 m (90° åpning) | min. 2,0 m | Slagdør, med skåtefelt | Sidehengslet | Tett dørblad | EI₂30Sₐ | Rw 34 dB | <?> | <?> | <?> |  | <?> | Massivdør med høyttykkslaminat | <?> | farge 1 HOLD | <?> | <?> | <?> |  | - |  | --- | --- | --- | --- | --- | <?> | --- | --- | <?> | <?> | --- | --- | --- | --- | --- | --- | --- | --- | --- | --- | --- | --- | --- | --- | --- | --- | --- | ---
851CEFD4-465C-AAB3-4BA0-FAF34CBDECC7 |  | B106-2 | ID-06 |  | 1 | H | 990 | 2 650 | 0 | min. 0,86 m | min. 2,6 m | Slagdør, enfløyet | Sidehengslet | Tett dørblad | - | - | <?> | <?> | <?> |  | Trekarm, hvitlasert | Massivdør med høyttykkslaminat | <?> | farge 1 HOLD | Ingen | <?> | <?> | Skinne for personløfter, spalte i overkarm | - |  | --- | --- | --- | --- | --- | <?> | --- | --- | <?> | <?> | --- | --- | --- | --- | --- | --- | --- | --- | --- | --- | --- | --- | --- | --- | --- | --- | --- | ---
B961BDA9-350F-24C1-A8F7-3E9433CF0919 |  | B107-1 | ID-50 |  | 1 | V | 1 390 | 2 090 | 0 | min. 1,16 m | min. 2,0 m | Slagdør, med skåtefelt | Sidehengslet | Tett dørblad | EI₂30Sₐ | Rw 34 dB | <?> | <?> | <?> |  | <?> | Massivdør med høyttykkslaminat | <?> | farge 1 HOLD | <?> | <?> | <?> |  | - |  | --- | --- | --- | --- | --- | <?> | --- | --- | <?> | <?> | --- | --- | --- | --- | --- | --- | --- | --- | --- | --- | --- | --- | --- | --- | --- | --- | --- | ---
CE6444C4-B841-45B2-4BAC-D02CB6ABE245 |  | B107-2 | ID-48 |  | 1 | V | 1 390 | 2 090 | 0 | min. 1,16 m | min. 2,0 m | Slagdør, med skåtefelt | Sidehengslet | Tett dørblad | - | - | <?> | <?> | <?> |  | <?> | Massivdør med høyttykkslaminat | <?> | farge 1 HOLD | Ingen | <?> | <?> |  | - |  | --- | --- | --- | --- | --- | <?> | --- | --- | <?> | <?> | --- | --- | --- | --- | --- | --- | --- | --- | --- | --- | --- | --- | --- | --- | --- | --- | --- | ---
1F997259-B774-AEC4-A1EF-9AD5FC140D72 |  | B107-3 | ID-06 |  | 1 | H | 990 | 2 650 | 0 | min. 0,86 m | min. 2,6 m | Slagdør, enfløyet | Sidehengslet | Tett dørblad | - | - | <?> | <?> | <?> |  | Trekarm, hvitlasert | Massivdør med høyttykkslaminat | <?> | farge 1 HOLD | Ingen | <?> | <?> | Skinne for personløfter, spalte i overkarm | - |  | --- | --- | --- | --- | --- | <?> | --- | --- | <?> | <?> | --- | --- | --- | --- | --- | --- | --- | --- | --- | --- | --- | --- | --- | --- | --- | --- | --- | ---
87709B16-CE4C-98B7-20FB-21B980BD00F6 |  | B108-1 | ID-50 |  | 1 | H | 1 390 | 2 090 | 0 | min. 1,16 m | min. 2,0 m | Slagdør, med skåtefelt | Sidehengslet | Tett dørblad | EI₂30Sₐ | Rw 34 dB | <?> | <?> | <?> |  | <?> | Massivdør med høyttykkslaminat | <?> | farge 1 HOLD | <?> | <?> | <?> |  | - |  | --- | --- | --- | --- | --- | <?> | --- | --- | <?> | <?> | --- | --- | --- | --- | --- | --- | --- | --- | --- | --- | --- | --- | --- | --- | --- | --- | --- | ---
32223CA5-E49D-0ED5-1FC5-D3821DEACB10 |  | B108-2 | ID-48 |  | 1 | H | 1 390 | 2 090 | 0 | min. 1,16 m | min. 2,0 m | Slagdør, med skåtefelt | Sidehengslet | Tett dørblad | - | - | <?> | <?> | <?> |  | <?> | Massivdør med høyttykkslaminat | <?> | farge 1 HOLD | Ingen | <?> | <?> |  | - |  | --- | --- | --- | --- | --- | <?> | --- | --- | <?> | <?> | --- | --- | --- | --- | --- | --- | --- | --- | --- | --- | --- | --- | --- | --- | --- | --- | --- | ---
F71433B1-A9D7-D1BC-7A42-C929417F46B8 |  | B108-3 | ID-06 |  | 1 | V | 990 | 2 650 | 0 | min. 0,86 m | min. 2,6 m | Slagdør, enfløyet | Sidehengslet | Tett dørblad | - | - | <?> | <?> | <?> |  | Trekarm, hvitlasert | Massivdør med høyttykkslaminat | <?> | farge 1 HOLD | Ingen | <?> | <?> | Skinne for personløfter, spalte i overkarm | - |  | --- | --- | --- | --- | --- | <?> | --- | --- | <?> | <?> | --- | --- | --- | --- | --- | --- | --- | --- | --- | --- | --- | --- | --- | --- | --- | --- | --- | ---
BE655BD0-75CB-C74F-9281-DE6052A5C98A |  | B111a-1 | ID-07 |  | 1 | V | 990 | 2 090 | 0 | <?> | <?> | Slagdør, enfløyet | Sidehengslet | Tett dørblad | EI₂30Sₐ | - | <?> | <?> | <?> |  | <?> | Massivdør med høyttykkslaminat | <?> | farge 1 HOLD | Ingen | <?> | <?> |  | -
B5BC8F33-D7F7-C543-8931-32DDADF7013F |  | B111b-1 | ID-07 |  | 1 | V | 990 | 2 090 | 0 | <?> | <?> | Slagdør, enfløyet | Sidehengslet | Tett dørblad | EI₂30Sₐ | - | <?> | <?> | <?> |  | <?> | Massivdør med høyttykkslaminat | <?> | farge 1 HOLD | Ingen | <?> | <?> |  | -
D13332D3-00B3-A544-84A6-BC56852B1D3F |  | B112-1 | YD-02-06-00-331 |  | 1 | H | 1 090 | 2 990 | 0 | min. 0,86 m (90° åpning) | min. 2,0 m | Slagdør, enfløyet | Sidehengslet | Glass i dørblad; Glass overfelt | - | - | 0,8 W/(m2K) | <?> | min. 70% | 1(B)1 el. 1(C)1; - begge sider | Aluminium | Aluminiumsdør | <?> | farge 4 HOLD | Avfaset anslagsterskel, maks 15mm | 0 | 0 |  | -
9BF86198-5072-324C-BF41-19C5FDDBA0DA |  | B112-2 | ID-40 |  | 1 | V | 1 290 | 2 090 | 0 | <?> | <?> | Slagdør, med skåtefelt | Sidehengslet | Glass i dørblad | EI₂30Sₐ | - | <?> | <?> | <?> |  | <?> | Massivdør med høyttykkslaminat | <?> | farge 1 HOLD | Ingen | <?> | <?> |  | -
A1C81A7F-AAE8-2E48-9F79-0914CBB13159 |  | B112-3 | ID-49 |  | 1 | V | 1 390 | 2 090 | 0 | <?> | <?> | Slagdør, med skåtefelt | Sidehengslet | Tett dørblad | EI₂30Sₐ | - | <?> | <?> | <?> |  | <?> | Massivdør med høyttykkslaminat | <?> | farge 1 HOLD | Ingen | <?> | <?> |  | -
5F0FAFB6-FB07-9B4F-9461-84B745981448 |  | B113-1 | YD-04-05-00-331 |  | 1 | H | 1 390 | 2 990 | 0 | min. 0,86m på hovedfløy; min. 1,16 m (90° åpning) | min. 2,0 m | Slagdør, med skåtefelt | Sidehengslet | Glass i dørblad; Glass overfelt | - | - | 0,8 W/(m2K) | <?> | min. 70% | 1(B)1 el. 1(C)1; - begge sider | Aluminium | Aluminiumsdør | <?> | farge 4 HOLD | Avfaset anslagsterskel, maks 15mm | 0 | 0 |  | -
7D6D1447-FBF5-884F-B53C-29183A8D941C |  | B113-2 | ID-45 |  | 1 | H | 1 390 | 2 090 | 0 | <?> | <?> | Slagdør, med skåtefelt | Sidehengslet | Glass i dørblad | EI₂30Sₐ | - | <?> | <?> | <?> |  | <?> | Massivdør med høyttykkslaminat | <?> | farge 1 HOLD | Ingen | <?> | <?> |  | -
27020BDE-D38E-8242-AE09-7F03E9F0B491 |  | B113-3 | ID-40 |  | 1 | V | 1 290 | 2 090 | 0 | <?> | <?> | Slagdør, med skåtefelt | Sidehengslet | Glass i dørblad | EI₂30Sₐ | - | <?> | <?> | <?> |  | <?> | Massivdør med høyttykkslaminat | <?> | farge 1 HOLD | Ingen | <?> | <?> |  | -
FF42A1BC-5BB6-A344-B4D6-16AE64D6DD5F |  | B113-4 | ID-42 |  | 1 | H | 1 390 | 2 090 | 0 | <?> | <?> | Slagdør, med skåtefelt | Sidehengslet | Glass i dørblad | - | - | <?> | <?> | <?> |  | <?> | Massivdør med høyttykkslaminat | <?> | farge 1 HOLD | Ingen | <?> | <?> |  | -
D4A9ECCC-CFBA-1BF8-D58F-982552DF212C |  | B114-1 | ID-05 |  | 1 | H | 990 | 2 090 | 0 | min. 0,86 m (90° åpning) | min. 2,0 m | Slagdør, enfløyet | Sidehengslet | Tett dørblad | - | - | <?> | <?> | <?> |  | <?> | Massivdør med høyttykkslaminat | <?> | farge 1 HOLD | Ingen | <?> | <?> |  | - |  | --- | --- | --- | --- | --- | <?> | --- | --- | <?> | <?> | --- | --- | --- | --- | --- | --- | --- | --- | --- | --- | --- | --- | --- | --- | --- | --- | --- | ---
D0FC31BD-9355-AF44-B127-F6439B7008B9 |  | B115-1 | ID-56 |  | 1 | V | 1 990 | 2 090 | 0 | <?> | <?> | Slagdør, tofløyet | Sidehengslet | Tett dørblad | EI₂30Sₐ | - | <?> | <?> | <?> |  | <?> | Massivdør med høyttykkslaminat | <?> | farge 1 HOLD | Ingen | <?> | <?> |  | -
4DADBF43-CF34-EA46-97E9-313FFCC10379 |  | B116-1 | ID-56 |  | 1 | V | 1 990 | 2 090 | 0 | <?> | <?> | Slagdør, tofløyet | Sidehengslet | Tett dørblad | EI₂30Sₐ | - | <?> | <?> | <?> |  | <?> | Massivdør med høyttykkslaminat | <?> | farge 1 HOLD | Ingen | <?> | <?> |  | -
520CFCF8-7D07-8143-B96B-C9DD37849E85 |  | B117-1 | YD-04-01-00-330 |  | 1 | H | 1 390 | 2 090 | 1 | min. 1,16 m (90° åpning) | min. 2,0 m | Slagdør, med skåtefelt | Sidehengslet | Glass i dørblad | - | - | 0,8 W/(m2K) | <?> | - | 1(B)1 el. 1(C)1; - begge sider | Aluminium | Aluminiumsdør | <?> | farge 1 HOLD | Avfaset anslagsterskel, maks 25mm | 0 | 0 | Så smal omramming som mulig | -
DDCDA232-F3D6-5E4F-8924-36867B2F7BB1 |  | B117-2 | ID-46 |  | 1 | H | 1 390 | 2 090 | 1 | <?> | <?> | Slagdør, med skåtefelt | Sidehengslet | Glass i dørblad | E 30-CSa | - | <?> | <?> | <?> |  | <?> | Massivdør med høyttykkslaminat | <?> | farge 1 HOLD | Ingen | <?> | <?> |  | -
E2D7A470-52DD-A405-1514-2EF91A1F5913 |  | C101-1 | ID-50 |  | 1 | V | 1 390 | 2 090 | 0 | min. 1,16 m (90° åpning) | min. 2,0 m | Slagdør, med skåtefelt | Sidehengslet | Tett dørblad | EI₂30Sₐ | Rw 34 dB | <?> | <?> | <?> |  | <?> | Massivdør med høyttykkslaminat | <?> | farge 1 HOLD | <?> | <?> | <?> |  | - |  | --- | --- | --- | --- | --- | <?> | --- | --- | <?> | <?> | --- | --- | --- | --- | --- | --- | --- | --- | --- | --- | --- | --- | --- | --- | --- | --- | --- | ---
F566455E-6ED8-89F9-BBB4-6CBD6336F528 |  | C101-2 | ID-06 |  | 1 | H | 990 | 2 650 | 0 | min. 0,86 m | min. 2,6 m | Slagdør, enfløyet | Sidehengslet | Tett dørblad | - | - | <?> | <?> | <?> |  | Trekarm, hvitlasert | Massivdør med høyttykkslaminat | <?> | farge 1 HOLD | Ingen | <?> | <?> | Skinne for personløfter, spalte i overkarm | - |  | --- | --- | --- | --- | --- | <?> | --- | --- | <?> | <?> | --- | --- | --- | --- | --- | --- | --- | --- | --- | --- | --- | --- | --- | --- | --- | --- | --- | ---
2CBE9127-9094-44A1-2EAC-6179A0D6A0F7 |  | C102-1 | ID-50 |  | 1 | H | 1 390 | 2 090 | 0 | min. 1,16 m (90° åpning) | min. 2,0 m | Slagdør, med skåtefelt | Sidehengslet | Tett dørblad | EI₂30Sₐ | Rw 34 dB | <?> | <?> | <?> |  | <?> | Massivdør med høyttykkslaminat | <?> | farge 1 HOLD | <?> | <?> | <?> |  | - |  | --- | --- | --- | --- | --- | <?> | --- | --- | <?> | <?> | --- | --- | --- | --- | --- | --- | --- | --- | --- | --- | --- | --- | --- | --- | --- | --- | --- | ---
991DB377-638A-5962-10E7-3724B4F0B77B |  | C102-2 | ID-06 |  | 1 | V | 990 | 2 650 | 0 | min. 0,86 m | min. 2,6 m | Slagdør, enfløyet | Sidehengslet | Tett dørblad | - | - | <?> | <?> | <?> |  | Trekarm, hvitlasert | Massivdør med høyttykkslaminat | <?> | farge 1 HOLD | Ingen | <?> | <?> | Skinne for personløfter, spalte i overkarm | - |  | --- | --- | --- | --- | --- | <?> | --- | --- | <?> | <?> | --- | --- | --- | --- | --- | --- | --- | --- | --- | --- | --- | --- | --- | --- | --- | --- | --- | ---
4661E736-1F31-6879-738E-DD6E3FA73C33 |  | C103-1 | ID-50 |  | 1 | V | 1 390 | 2 090 | 0 | min. 1,16 m (90° åpning) | min. 2,0 m | Slagdør, med skåtefelt | Sidehengslet | Tett dørblad | EI₂30Sₐ | Rw 34 dB | <?> | <?> | <?> |  | <?> | Massivdør med høyttykkslaminat | <?> | farge 1 HOLD | <?> | <?> | <?> |  | - |  | --- | --- | --- | --- | --- | <?> | --- | --- | <?> | <?> | --- | --- | --- | --- | --- | --- | --- | --- | --- | --- | --- | --- | --- | --- | --- | --- | --- | ---
AEE69C2E-652E-5F8D-4428-4D8138D62841 |  | C103-2 | ID-06 |  | 1 | H | 990 | 2 650 | 0 | min. 0,86 m | min. 2,6 m | Slagdør, enfløyet | Sidehengslet | Tett dørblad | - | - | <?> | <?> | <?> |  | Trekarm, hvitlasert | Massivdør med høyttykkslaminat | <?> | farge 1 HOLD | Ingen | <?> | <?> | Skinne for personløfter, spalte i overkarm | - |  | --- | --- | --- | --- | --- | <?> | --- | --- | <?> | <?> | --- | --- | --- | --- | --- | --- | --- | --- | --- | --- | --- | --- | --- | --- | --- | --- | --- | ---
56080689-7C7F-6BEF-BBF1-635D308FD1C6 |  | C104-1 | ID-50 |  | 1 | H | 1 390 | 2 090 | 0 | min. 1,16 m (90° åpning) | min. 2,0 m | Slagdør, med skåtefelt | Sidehengslet | Tett dørblad | EI₂30Sₐ | Rw 34 dB | <?> | <?> | <?> |  | <?> | Massivdør med høyttykkslaminat | <?> | farge 1 HOLD | <?> | <?> | <?> |  | - |  | --- | --- | --- | --- | --- | <?> | --- | --- | <?> | <?> | --- | --- | --- | --- | --- | --- | --- | --- | --- | --- | --- | --- | --- | --- | --- | --- | --- | ---
B25C6715-FC81-9D3D-9A44-AD6A9AD6B3CB |  | C104-2 | ID-06 |  | 1 | V | 990 | 2 650 | 0 | min. 0,86 m | min. 2,6 m | Slagdør, enfløyet | Sidehengslet | Tett dørblad | - | - | <?> | <?> | <?> |  | Trekarm, hvitlasert | Massivdør med høyttykkslaminat | <?> | farge 1 HOLD | Ingen | <?> | <?> | Skinne for personløfter, spalte i overkarm | - |  | --- | --- | --- | --- | --- | <?> | --- | --- | <?> | <?> | --- | --- | --- | --- | --- | --- | --- | --- | --- | --- | --- | --- | --- | --- | --- | --- | --- | ---
6616BF31-E3B8-8A5B-8E10-67796B225123 |  | C105-1 | ID-50 |  | 1 | V | 1 390 | 2 090 | 0 | min. 1,16 m (90° åpning) | min. 2,0 m | Slagdør, med skåtefelt | Sidehengslet | Tett dørblad | EI₂30Sₐ | Rw 34 dB | <?> | <?> | <?> |  | <?> | Massivdør med høyttykkslaminat | <?> | farge 1 HOLD | <?> | <?> | <?> |  | - |  | --- | --- | --- | --- | --- | <?> | --- | --- | <?> | <?> | --- | --- | --- | --- | --- | --- | --- | --- | --- | --- | --- | --- | --- | --- | --- | --- | --- | ---
ECB7087A-08E6-A8BB-C0C1-168D451BCC48 |  | C105-2 | ID-06 |  | 1 | H | 990 | 2 650 | 0 | min. 0,86 m | min. 2,6 m | Slagdør, enfløyet | Sidehengslet | Tett dørblad | - | - | <?> | <?> | <?> |  | Trekarm, hvitlasert | Massivdør med høyttykkslaminat | <?> | farge 1 HOLD | Ingen | <?> | <?> | Skinne for personløfter, spalte i overkarm | - |  | --- | --- | --- | --- | --- | <?> | --- | --- | <?> | <?> | --- | --- | --- | --- | --- | --- | --- | --- | --- | --- | --- | --- | --- | --- | --- | --- | --- | ---
2EF3E2B7-6076-A0E4-8939-59297E9F88AE |  | C107-1 | ID-50 |  | 1 | H | 1 390 | 2 090 | 0 | min. 1,16 m | min. 2,0 m | Slagdør, med skåtefelt | Sidehengslet | Tett dørblad | EI₂30Sₐ | Rw 34 dB | <?> | <?> | <?> |  | <?> | Massivdør med høyttykkslaminat | <?> | farge 1 HOLD | <?> | <?> | <?> |  | - |  | --- | --- | --- | --- | --- | <?> | --- | --- | <?> | <?> | --- | --- | --- | --- | --- | --- | --- | --- | --- | --- | --- | --- | --- | --- | --- | --- | --- | ---
C9E24BB3-4ED5-4B35-4E82-B720817B029D |  | C107-2 | ID-48 |  | 1 | H | 1 390 | 2 090 | 0 | min. 1,16 m | min. 2,0 m | Slagdør, med skåtefelt | Sidehengslet | Tett dørblad | - | - | <?> | <?> | <?> |  | <?> | Massivdør med høyttykkslaminat | <?> | farge 1 HOLD | Ingen | <?> | <?> |  | - |  | --- | --- | --- | --- | --- | <?> | --- | --- | <?> | <?> | --- | --- | --- | --- | --- | --- | --- | --- | --- | --- | --- | --- | --- | --- | --- | --- | --- | ---
90BD69A1-4A72-AA24-1ABA-B4BE229F0778 |  | C107-3 | ID-06 |  | 1 | V | 990 | 2 650 | 0 | min. 0,86 m | min. 2,6 m | Slagdør, enfløyet | Sidehengslet | Tett dørblad | - | - | <?> | <?> | <?> |  | Trekarm, hvitlasert | Massivdør med høyttykkslaminat | <?> | farge 1 HOLD | Ingen | <?> | <?> | Skinne for personløfter, spalte i overkarm | - |  | --- | --- | --- | --- | --- | <?> | --- | --- | <?> | <?> | --- | --- | --- | --- | --- | --- | --- | --- | --- | --- | --- | --- | --- | --- | --- | --- | --- | ---
05F23BEF-3397-5D6F-C7D2-46803136CA8A |  | C108-1 | ID-50 |  | 1 | V | 1 390 | 2 090 | 0 | min. 1,16 m | min. 2,0 m | Slagdør, med skåtefelt | Sidehengslet | Tett dørblad | EI₂30Sₐ | Rw 34 dB | <?> | <?> | <?> |  | <?> | Massivdør med høyttykkslaminat | <?> | farge 1 HOLD | <?> | <?> | <?> |  | - |  | --- | --- | --- | --- | --- | <?> | --- | --- | <?> | <?> | --- | --- | --- | --- | --- | --- | --- | --- | --- | --- | --- | --- | --- | --- | --- | --- | --- | ---
9F10BD17-BFEE-01EB-15D3-F6018F5A4749 |  | C108-2 | ID-48 |  | 1 | V | 1 390 | 2 090 | 0 | min. 1,16 m | min. 2,0 m | Slagdør, med skåtefelt | Sidehengslet | Tett dørblad | - | - | <?> | <?> | <?> |  | <?> | Massivdør med høyttykkslaminat | <?> | farge 1 HOLD | Ingen | <?> | <?> |  | - |  | --- | --- | --- | --- | --- | <?> | --- | --- | <?> | <?> | --- | --- | --- | --- | --- | --- | --- | --- | --- | --- | --- | --- | --- | --- | --- | --- | --- | ---
739C80BD-0F69-3046-2624-91238C65E384 |  | C108-3 | ID-06 |  | 1 | H | 990 | 2 650 | 0 | min. 0,86 m | min. 2,6 m | Slagdør, enfløyet | Sidehengslet | Tett dørblad | - | - | <?> | <?> | <?> |  | Trekarm, hvitlasert | Massivdør med høyttykkslaminat | <?> | farge 1 HOLD | Ingen | <?> | <?> | Skinne for personløfter, spalte i overkarm | - |  | --- | --- | --- | --- | --- | <?> | --- | --- | <?> | <?> | --- | --- | --- | --- | --- | --- | --- | --- | --- | --- | --- | --- | --- | --- | --- | --- | --- | ---
8AA8E95D-5F20-E740-817C-E7AE4FD557B9 |  | C111a-1 | ID-07 |  | 1 | V | 990 | 2 090 | 0 | <?> | <?> | Slagdør, enfløyet | Sidehengslet | Tett dørblad | EI₂30Sₐ | - | <?> | <?> | <?> |  | <?> | Massivdør med høyttykkslaminat | <?> | farge 1 HOLD | Ingen | <?> | <?> |  | -
E044B04E-858F-8642-86F7-53C1ADAF2E53 |  | C111b-1 | ID-07 |  | 1 | V | 990 | 2 090 | 0 | <?> | <?> | Slagdør, enfløyet | Sidehengslet | Tett dørblad | EI₂30Sₐ | - | <?> | <?> | <?> |  | <?> | Massivdør med høyttykkslaminat | <?> | farge 1 HOLD | Ingen | <?> | <?> |  | -
F4CC1913-F53A-8044-85E5-F76562DE7E5C |  | C112-1 | YD-02-06-00-331 |  | 1 | V | 1 090 | 2 990 | 0 | min. 0,86 m (90° åpning) | min. 2,0 m | Slagdør, enfløyet | Sidehengslet | Glass i dørblad; Glass overfelt | - | - | 0,8 W/(m2K) | <?> | min. 70% | 1(B)1 el. 1(C)1; - begge sider | Aluminium | Aluminiumsdør | <?> | farge 5 HOLD | Avfaset anslagsterskel, maks 15mm | 0 | 0 |  | -
E4D29E03-2652-A644-BD34-F489FAC9EE3C |  | C112-2 | ID-49 |  | 1 | H | 1 390 | 2 090 | 0 | <?> | <?> | Slagdør, med skåtefelt | Sidehengslet | Tett dørblad | EI₂30Sₐ | - | <?> | <?> | <?> |  | <?> | Massivdør med høyttykkslaminat | <?> | farge 1 HOLD | Ingen | <?> | <?> |  | -
AE19FF56-6A17-3047-BAF0-C6194EA611B3 |  | C112-3 | ID-45 |  | 1 | V | 1 390 | 2 090 | 0 | <?> | <?> | Slagdør, med skåtefelt | Sidehengslet | Glass i dørblad | EI₂30Sₐ | - | <?> | <?> | <?> |  | <?> | Massivdør med høyttykkslaminat | <?> | farge 1 HOLD | Ingen | <?> | <?> |  | -
95848604-C0D0-0C48-874A-E134C69BA302 |  | C113-1 | YD-04-05-00-331 |  | 1 | V | 1 390 | 2 990 | 0 | min. 0,86m på hovedfløy; min. 1,16 m (90° åpning) | min. 2,0 m | Slagdør, med skåtefelt | Sidehengslet | Glass i dørblad; Glass overfelt | - | - | 0,8 W/(m2K) | <?> | min. 70% | 1(B)1 el. 1(C)1; - begge sider | Aluminium | Aluminiumsdør | <?> | farge 5 HOLD | Avfaset anslagsterskel, maks 15mm | 0 | 0 |  | -
8A2F6D3E-6CA0-B942-802E-6CA95FB704FA |  | C113-2 | ID-42 |  | 1 | V | 1 390 | 2 090 | 0 | <?> | <?> | Slagdør, med skåtefelt | Sidehengslet | Glass i dørblad | - | - | <?> | <?> | <?> |  | <?> | Massivdør med høyttykkslaminat | <?> | farge 1 HOLD | Ingen | <?> | <?> |  | -
27C9A5FF-7C11-BA4B-8BCA-8BE268C51D1C |  | C113-3 | ID-45 |  | 1 | H | 1 390 | 2 090 | 0 | <?> | <?> | Slagdør, med skåtefelt | Sidehengslet | Glass i dørblad | EI₂30Sₐ | - | <?> | <?> | <?> |  | <?> | Massivdør med høyttykkslaminat | <?> | farge 1 HOLD | Ingen | <?> | <?> |  | -
72D67DEA-92FC-B347-8FA9-76229DF23D5E |  | C113-4 | ID-45 |  | 1 | V | 1 390 | 2 090 | 0 | <?> | <?> | Slagdør, med skåtefelt | Sidehengslet | Glass i dørblad | EI₂30Sₐ | - | <?> | <?> | <?> |  | <?> | Massivdør med høyttykkslaminat | <?> | farge 1 HOLD | Ingen | <?> | <?> |  | -
B84A8338-6492-84E0-F539-4D4DDB753853 |  | C114-1 | ID-05 |  | 1 | H | 990 | 2 090 | 0 | min. 0,86 m (90° åpning) | min. 2,0 m | Slagdør, enfløyet | Sidehengslet | Tett dørblad | - | - | <?> | <?> | <?> |  | <?> | Massivdør med høyttykkslaminat | <?> | farge 1 HOLD | Ingen | <?> | <?> |  | - |  | --- | --- | --- | --- | --- | <?> | --- | --- | <?> | <?> | --- | --- | --- | --- | --- | --- | --- | --- | --- | --- | --- | --- | --- | --- | --- | --- | --- | ---
DB2846C8-EC1C-0A4E-8C20-3B9C26E832B0 |  | C115-1 | ID-56 |  | 1 | V | 1 990 | 2 090 | 0 | <?> | <?> | Slagdør, tofløyet | Sidehengslet | Tett dørblad | EI₂30Sₐ | - | <?> | <?> | <?> |  | <?> | Massivdør med høyttykkslaminat | <?> | farge 1 HOLD | Ingen | <?> | <?> |  | -
73283DFF-C488-564C-84DB-3BDEDE0C8644 |  | C116-1 | ID-56 |  | 1 | V | 1 990 | 2 090 | 0 | <?> | <?> | Slagdør, tofløyet | Sidehengslet | Tett dørblad | EI₂30Sₐ | - | <?> | <?> | <?> |  | <?> | Massivdør med høyttykkslaminat | <?> | farge 1 HOLD | Ingen | <?> | <?> |  | -
94DB3FB0-77D8-C64C-ACE8-AFD1B49ED9D7 |  | C117-1 | YD-04-01-00-330 |  | 1 | V | 1 390 | 2 090 | 1 | min. 1,16 m (90° åpning) | min. 2,0 m | Slagdør, med skåtefelt | Sidehengslet | Glass i dørblad | - | - | 0,8 W/(m2K) | <?> | - | 1(B)1 el. 1(C)1; - begge sider | Aluminium | Aluminiumsdør | <?> | farge 1 HOLD | Avfaset anslagsterskel, maks 25mm | 0 | 0 | Så smal omramming som mulig | -
717F1A84-E81F-9044-9D43-46F923447285 |  | C117-2 | ID-46 |  | 1 | H | 1 390 | 2 090 | 1 | <?> | <?> | Slagdør, med skåtefelt | Sidehengslet | Glass i dørblad | E 30-CSa | - | <?> | <?> | <?> |  | <?> | Massivdør med høyttykkslaminat | <?> | farge 1 HOLD | Ingen | <?> | <?> |  | -
23AC3811-A69D-7928-6D3E-2A6A14CE90C7 |  | D101-1 | ID-50 |  | 1 | V | 1 390 | 2 090 | 0 | min. 1,16 m (90° åpning) | min. 2,0 m | Slagdør, med skåtefelt | Sidehengslet | Tett dørblad | EI₂30Sₐ | Rw 34 dB | <?> | <?> | <?> |  | <?> | Massivdør med høyttykkslaminat | <?> | farge 1 HOLD | <?> | <?> | <?> |  | - |  | --- | --- | --- | --- | --- | <?> | --- | --- | <?> | <?> | --- | --- | --- | --- | --- | --- | --- | --- | --- | --- | --- | --- | --- | --- | --- | --- | --- | ---
FC2FEE09-482D-4186-55DF-1E5E0CB2C76A |  | D101-2 | ID-06 |  | 1 | H | 990 | 2 650 | 0 | min. 0,86 m | min. 2,6 m | Slagdør, enfløyet | Sidehengslet | Tett dørblad | - | - | <?> | <?> | <?> |  | Trekarm, hvitlasert | Massivdør med høyttykkslaminat | <?> | farge 1 HOLD | Ingen | <?> | <?> | Skinne for personløfter, spalte i overkarm | - |  | --- | --- | --- | --- | --- | <?> | --- | --- | <?> | <?> | --- | --- | --- | --- | --- | --- | --- | --- | --- | --- | --- | --- | --- | --- | --- | --- | --- | ---
D2142706-79D7-23D7-22B9-0FBBC58567B5 |  | D102-1 | ID-50 |  | 1 | H | 1 390 | 2 090 | 0 | min. 1,16 m (90° åpning) | min. 2,0 m | Slagdør, med skåtefelt | Sidehengslet | Tett dørblad | EI₂30Sₐ | Rw 34 dB | <?> | <?> | <?> |  | <?> | Massivdør med høyttykkslaminat | <?> | farge 1 HOLD | <?> | <?> | <?> |  | - |  | --- | --- | --- | --- | --- | <?> | --- | --- | <?> | <?> | --- | --- | --- | --- | --- | --- | --- | --- | --- | --- | --- | --- | --- | --- | --- | --- | --- | ---
1D39A1D4-506C-8C51-3573-EADFA1FB3745 |  | D102-2 | ID-06 |  | 1 | V | 990 | 2 650 | 0 | min. 0,86 m | min. 2,6 m | Slagdør, enfløyet | Sidehengslet | Tett dørblad | - | - | <?> | <?> | <?> |  | Trekarm, hvitlasert | Massivdør med høyttykkslaminat | <?> | farge 1 HOLD | Ingen | <?> | <?> | Skinne for personløfter, spalte i overkarm | - |  | --- | --- | --- | --- | --- | <?> | --- | --- | <?> | <?> | --- | --- | --- | --- | --- | --- | --- | --- | --- | --- | --- | --- | --- | --- | --- | --- | --- | ---
26183271-E047-F5A1-2148-355F31C711A5 |  | D103-1 | ID-50 |  | 1 | V | 1 390 | 2 090 | 0 | min. 1,16 m (90° åpning) | min. 2,0 m | Slagdør, med skåtefelt | Sidehengslet | Tett dørblad | EI₂30Sₐ | Rw 34 dB | <?> | <?> | <?> |  | <?> | Massivdør med høyttykkslaminat | <?> | farge 1 HOLD | <?> | <?> | <?> |  | - |  | --- | --- | --- | --- | --- | <?> | --- | --- | <?> | <?> | --- | --- | --- | --- | --- | --- | --- | --- | --- | --- | --- | --- | --- | --- | --- | --- | --- | ---
43951C8E-B9A5-C653-FD60-625209BCD3AD |  | D103-2 | ID-06 |  | 1 | H | 990 | 2 650 | 0 | min. 0,86 m | min. 2,6 m | Slagdør, enfløyet | Sidehengslet | Tett dørblad | - | - | <?> | <?> | <?> |  | Trekarm, hvitlasert | Massivdør med høyttykkslaminat | <?> | farge 1 HOLD | Ingen | <?> | <?> | Skinne for personløfter, spalte i overkarm | - |  | --- | --- | --- | --- | --- | <?> | --- | --- | <?> | <?> | --- | --- | --- | --- | --- | --- | --- | --- | --- | --- | --- | --- | --- | --- | --- | --- | --- | ---
33F20144-C8AA-EABD-C38C-0296ECDD29C2 |  | D104-1 | ID-50 |  | 1 | H | 1 390 | 2 090 | 0 | min. 1,16 m (90° åpning) | min. 2,0 m | Slagdør, med skåtefelt | Sidehengslet | Tett dørblad | EI₂30Sₐ | Rw 34 dB | <?> | <?> | <?> |  | <?> | Massivdør med høyttykkslaminat | <?> | farge 1 HOLD | <?> | <?> | <?> |  | - |  | --- | --- | --- | --- | --- | <?> | --- | --- | <?> | <?> | --- | --- | --- | --- | --- | --- | --- | --- | --- | --- | --- | --- | --- | --- | --- | --- | --- | ---
1E3000B8-0073-389D-0403-3F038B0329F7 |  | D104-2 | ID-06 |  | 1 | V | 990 | 2 650 | 0 | min. 0,86 m | min. 2,6 m | Slagdør, enfløyet | Sidehengslet | Tett dørblad | - | - | <?> | <?> | <?> |  | Trekarm, hvitlasert | Massivdør med høyttykkslaminat | <?> | farge 1 HOLD | Ingen | <?> | <?> | Skinne for personløfter, spalte i overkarm | - |  | --- | --- | --- | --- | --- | <?> | --- | --- | <?> | <?> | --- | --- | --- | --- | --- | --- | --- | --- | --- | --- | --- | --- | --- | --- | --- | --- | --- | ---
06C5206F-689D-8E09-9E93-D04583F83A8D |  | D106-1 | ID-51 |  | 1 | V | 1 390 | 2 090 | 0 | min. 1,16 m (90° åpning) | min. 2,0 m | Slagdør, med skåtefelt | Sidehengslet | Tett dørblad | EI₂30Sₐ | Rw 40 dB | <?> | <?> | <?> |  | <?> | Massivdør med høyttykkslaminat | <?> | farge 1 HOLD | <?> | <?> | <?> |  | - |  | --- | --- | --- | --- | --- | <?> | --- | --- | <?> | <?> | --- | --- | --- | --- | --- | --- | --- | --- | --- | --- | --- | --- | --- | --- | --- | --- | --- | ---
EFED5C51-AAFD-5813-3803-A9D515E4A862 |  | D106-2 | ID-06 |  | 1 | H | 990 | 2 650 | 0 | min. 0,86 m | min. 2,6 m | Slagdør, enfløyet | Sidehengslet | Tett dørblad | - | - | <?> | <?> | <?> |  | Trekarm, hvitlasert | Massivdør med høyttykkslaminat | <?> | farge 1 HOLD | Ingen | <?> | <?> | Skinne for personløfter, spalte i overkarm | - |  | --- | --- | --- | --- | --- | <?> | --- | --- | <?> | <?> | --- | --- | --- | --- | --- | --- | --- | --- | --- | --- | --- | --- | --- | --- | --- | --- | --- | ---
3D517E53-C36D-0A1E-596B-F6E13814186C |  | D107-1 | ID-51 |  | 1 | H | 1 390 | 2 090 | 0 | min. 1,16 m (90° åpning) | min. 2,0 m | Slagdør, med skåtefelt | Sidehengslet | Tett dørblad | EI₂30Sₐ | Rw 40 dB | <?> | <?> | <?> |  | <?> | Massivdør med høyttykkslaminat | <?> | farge 1 HOLD | <?> | <?> | <?> |  | - |  | --- | --- | --- | --- | --- | <?> | --- | --- | <?> | <?> | --- | --- | --- | --- | --- | --- | --- | --- | --- | --- | --- | --- | --- | --- | --- | --- | --- | ---
BA485F68-02AA-79C2-5BB8-49AB2A407240 |  | D107-2 | ID-06 |  | 1 | V | 990 | 2 650 | 0 | min. 0,86 m | min. 2,6 m | Slagdør, enfløyet | Sidehengslet | Tett dørblad | - | - | <?> | <?> | <?> |  | Trekarm, hvitlasert | Massivdør med høyttykkslaminat | <?> | farge 1 HOLD | Ingen | <?> | <?> | Skinne for personløfter, spalte i overkarm | - |  | --- | --- | --- | --- | --- | <?> | --- | --- | <?> | <?> | --- | --- | --- | --- | --- | --- | --- | --- | --- | --- | --- | --- | --- | --- | --- | --- | --- | ---
F1FDCFD8-240C-E835-E221-76654DEB5F7C |  | D108-1 | ID-51 |  | 1 | V | 1 390 | 2 090 | 0 | min. 1,16 m (90° åpning) | min. 2,0 m | Slagdør, med skåtefelt | Sidehengslet | Tett dørblad | EI₂30Sₐ | Rw 40 dB | <?> | <?> | <?> |  | <?> | Massivdør med høyttykkslaminat | <?> | farge 1 HOLD | <?> | <?> | <?> |  | - |  | --- | --- | --- | --- | --- | <?> | --- | --- | <?> | <?> | --- | --- | --- | --- | --- | --- | --- | --- | --- | --- | --- | --- | --- | --- | --- | --- | --- | ---
C2CC304B-D187-5EE8-C7B9-7B45D5FE1271 |  | D108-2 | ID-06 |  | 1 | H | 990 | 2 650 | 0 | min. 0,86 m | min. 2,6 m | Slagdør, enfløyet | Sidehengslet | Tett dørblad | - | - | <?> | <?> | <?> |  | Trekarm, hvitlasert | Massivdør med høyttykkslaminat | <?> | farge 1 HOLD | Ingen | <?> | <?> | Skinne for personløfter, spalte i overkarm | - |  | --- | --- | --- | --- | --- | <?> | --- | --- | <?> | <?> | --- | --- | --- | --- | --- | --- | --- | --- | --- | --- | --- | --- | --- | --- | --- | --- | --- | ---
42CE5DC1-39C7-9A41-9CC0-F107EE076F2D |  | D111a-1 | ID-07 |  | 1 | V | 990 | 2 090 | 0 | <?> | <?> | Slagdør, enfløyet | Sidehengslet | Tett dørblad | EI₂30Sₐ | - | <?> | <?> | <?> |  | <?> | Massivdør med høyttykkslaminat | <?> | farge 1 HOLD | Ingen | <?> | <?> |  | -
8C3A3C7B-FD86-7745-B1ED-EB4571851509 |  | D111b-1 | ID-07 |  | 1 | V | 990 | 2 090 | 0 | <?> | <?> | Slagdør, enfløyet | Sidehengslet | Tett dørblad | EI₂30Sₐ | - | <?> | <?> | <?> |  | <?> | Massivdør med høyttykkslaminat | <?> | farge 1 HOLD | Ingen | <?> | <?> |  | -
E92617B5-DFCF-3148-933A-6156CE1C87DD |  | D112-1 | YD-02-06-00-331 |  | 1 | H | 1 090 | 2 990 | 0 | min. 0,86 m (90° åpning) | min. 2,0 m | Slagdør, enfløyet | Sidehengslet | Glass i dørblad; Glass overfelt | - | - | 0,8 W/(m2K) | <?> | min. 70% | 1(B)1 el. 1(C)1; - begge sider | Aluminium | Aluminiumsdør | <?> | farge 4 HOLD | Avfaset anslagsterskel, maks 15mm | 0 | 0 |  | -
7695B3D4-B9ED-1442-B987-DC9132E9B5DB |  | D112-2 | ID-38 |  | 1 | V | 1 290 | 2 090 | 0 | <?> | <?> | Slagdør, med skåtefelt | Sidehengslet | Glass i dørblad | - | - | <?> | <?> | <?> |  | <?> | Massivdør med høyttykkslaminat | <?> | farge 1 HOLD | Ingen | <?> | <?> |  | -
3B803C03-B74D-624A-B0BC-78A58B4FA9CA |  | D112-3 | ID-45 |  | 1 | V | 1 390 | 2 090 | 0 | <?> | <?> | Slagdør, med skåtefelt | Sidehengslet | Glass i dørblad | EI₂30Sₐ | - | <?> | <?> | <?> |  | <?> | Massivdør med høyttykkslaminat | <?> | farge 1 HOLD | Ingen | <?> | <?> |  | -
B11F8AA6-2131-8F43-9A6D-412D43C68355 |  | D112-4 | ID-49 |  | 1 | V | 1 390 | 2 090 | 0 | <?> | <?> | Slagdør, med skåtefelt | Sidehengslet | Tett dørblad | EI₂30Sₐ | - | <?> | <?> | <?> |  | <?> | Massivdør med høyttykkslaminat | <?> | farge 1 HOLD | Ingen | <?> | <?> |  | -
E194D2B2-A09C-3C42-AD85-B1DC9B58E2CF |  | D113-1 | YD-04-05-00-331 |  | 1 | V | 1 390 | 2 990 | 0 | min. 0,86m på hovedfløy; min. 1,16 m (90° åpning) | min. 2,0 m | Slagdør, med skåtefelt | Sidehengslet | Glass i dørblad; Glass overfelt | - | - | 0,8 W/(m2K) | <?> | min. 70% | 1(B)1 el. 1(C)1; - begge sider | Aluminium | Aluminiumsdør | <?> | farge 4 HOLD | Avfaset anslagsterskel, maks 15mm | 0 | 0 |  | -
869CD8DF-F6DD-2A4E-9163-C14D9C41114C |  | D113-2 | ID-39 |  | 1 | V | 1 290 | 2 090 | 0 | <?> | <?> | Slagdør, med skåtefelt | Sidehengslet | Glass i dørblad | - | Rw 40 dB | <?> | <?> | <?> |  | <?> | Massivdør med høyttykkslaminat | <?> | farge 1 HOLD | Ingen | <?> | <?> | Uknuselig glass i forsterket avdeling. | -
07AEFD1B-FB6C-F849-A2DF-9AEC6E274028 |  | D113-3 | ID-45 |  | 1 | V | 1 390 | 2 090 | 0 | <?> | <?> | Slagdør, med skåtefelt | Sidehengslet | Glass i dørblad | EI₂30Sₐ | - | <?> | <?> | <?> |  | <?> | Massivdør med høyttykkslaminat | <?> | farge 1 HOLD | Ingen | <?> | <?> |  | -
7727DC37-1C2F-7B4D-B3AE-DC0E6774C6D6 |  | D114-1 | YD-02-06-00-331 |  | 1 | H | 1 090 | 2 990 | 0 | min. 0,86 m (90° åpning) | min. 2,0 m | Slagdør, enfløyet | Sidehengslet | Glass i dørblad; Glass overfelt | - | - | 0,8 W/(m2K) | <?> | min. 70% | 1(B)1 el. 1(C)1; - begge sider | Aluminium | Aluminiumsdør | <?> | farge 4 HOLD | Avfaset anslagsterskel, maks 15mm | 0 | 0 |  | -
7E64B3AB-D817-2A43-A3CC-FC09D8330FA1 |  | D114-2 | ID-44 |  | 1 | V | 1 390 | 2 090 | 0 | <?> | <?> | Slagdør, med skåtefelt | Sidehengslet | Glass i dørblad | EI₂30Sₐ | - | <?> | <?> | <?> |  | <?> | Massivdør med høyttykkslaminat | <?> | farge 1 HOLD | Ingen | <?> | <?> | Uknuselig glass i forsterket avdeling. | -
73EECB5F-93FF-F946-AF83-7CB10A21604E |  | D114-3 | ID-41 |  | 1 | H | 1 290 | 2 090 | 0 | <?> | <?> | Slagdør, med skåtefelt | Sidehengslet | Glass i dørblad | EI₂30Sₐ | Rw 40 dB | <?> | <?> | <?> |  | <?> | Massivdør med høyttykkslaminat | <?> | farge 1 HOLD | Ingen | <?> | <?> | Uknuselig glass i forsterket avdeling. | -
4229ED44-CBE6-AF4C-BDC5-33BEAD09CDF4 |  | D115-1 | ID-56 |  | 1 | V | 1 990 | 2 090 | 0 | <?> | <?> | Slagdør, tofløyet | Sidehengslet | Tett dørblad | EI₂30Sₐ | - | <?> | <?> | <?> |  | <?> | Massivdør med høyttykkslaminat | <?> | farge 1 HOLD | Ingen | <?> | <?> |  | -
49F5463E-CE98-0BED-02CE-FF355C3C4281 |  | D116-1 | ID-05 |  | 1 | H | 990 | 2 090 | 0 | min. 0,86 m (90° åpning) | min. 2,0 m | Slagdør, enfløyet | Sidehengslet | Tett dørblad | - | - | <?> | <?> | <?> |  | <?> | Massivdør med høyttykkslaminat | <?> | farge 1 HOLD | Ingen | <?> | <?> |  | - |  | --- | --- | --- | --- | --- | <?> | --- | --- | <?> | <?> | --- | --- | --- | --- | --- | --- | --- | --- | --- | --- | --- | --- | --- | --- | --- | --- | --- | ---
657081C8-BC22-5241-A67E-63B936367E6D |  | D117-1 | ID-56 |  | 1 | V | 1 990 | 2 090 | 0 | <?> | <?> | Slagdør, tofløyet | Sidehengslet | Tett dørblad | EI₂30Sₐ | - | <?> | <?> | <?> |  | <?> | Massivdør med høyttykkslaminat | <?> | farge 1 HOLD | Ingen | <?> | <?> |  | -
8CF2DB14-6E98-A74A-A1EF-8830CE771B53 |  | D119-1 | ID-07 |  | 1 | V | 990 | 2 090 | 0 | <?> | <?> | Slagdør, enfløyet | Sidehengslet | Tett dørblad | EI₂30Sₐ | - | <?> | <?> | <?> |  | <?> | Massivdør med høyttykkslaminat | <?> | farge 1 HOLD | Ingen | <?> | <?> |  | -
F0EE0692-07B1-C749-A703-0732035D1954 |  | D120-1 | ID-01 |  | 1 | V | 890 | 2 090 | 0 | <?> | <?> | Slagdør, enfløyet | Sidehengslet | Tett dørblad | - | - | <?> | <?> | <?> |  | <?> | Massivdør med høyttykkslaminat | <?> | farge 1 HOLD | Ingen | <?> | <?> |  | -
11FAE023-1263-074D-8D31-7C9F4C17B139 |  | D121-1 | ID-55 |  | 1 | V | 1 790 | 2 090 | 0 | <?> | <?> | Slagdør, tofløyet | Sidehengslet | Tett dørblad | - | - | <?> | <?> | <?> |  | <?> | Massivdør med høyttykkslaminat | <?> | farge 1 HOLD | Ingen | <?> | <?> |  | -
E85F41E3-7BBE-F84E-B08A-3C0EF45EA5EC |  | D122-1 | ID-55 |  | 1 | V | 1 790 | 2 090 | 0 | <?> | <?> | Slagdør, tofløyet | Sidehengslet | Tett dørblad | - | - | <?> | <?> | <?> |  | <?> | Massivdør med høyttykkslaminat | <?> | farge 1 HOLD | Ingen | <?> | <?> |  | -
8147FDB9-13C2-364A-BBE9-AD9D43187540 |  | D123-1 | ID-46 |  | 1 | V | 1 390 | 2 090 | 1 | <?> | <?> | Slagdør, med skåtefelt | Sidehengslet | Glass i dørblad | E 30-CSa | - | <?> | <?> | <?> |  | <?> | Massivdør med høyttykkslaminat | <?> | farge 1 HOLD | Ingen | <?> | <?> |  | -
60F60384-B107-D849-9D1F-6FD8615E1102 |  | D124-1 | ID-67 |  | 1 | H | 2 090 | 2 090 | 1 | <?> | <?> | Slagdør, tofløyet | Sidehengslet | Glass i dørblad | - | Rw 40 dB | <?> | <?> | <?> |  | <?> | Massivdør med høyttykkslaminat | <?> | farge 1 HOLD | Ingen | <?> | <?> | Uknuselig glass i forsterket avdeling. | -
DD15223A-4F7D-664F-9E50-BE0C88D1053C |  | D125-1 | YD-04-01-00-330 |  | 1 | H | 1 390 | 2 090 | 1 | min. 1,16 m (90° åpning) | min. 2,0 m | Slagdør, med skåtefelt | Sidehengslet | Glass i dørblad | - | - | 0,8 W/(m2K) | <?> | - | 1(B)1 el. 1(C)1; - begge sider | Aluminium | Aluminiumsdør | <?> | farge 1 HOLD | Avfaset anslagsterskel, maks 25mm | 0 | 0 | Så smal omramming som mulig | -
ABC086A3-26E0-8A41-B282-5F2156B30508 |  | D125-2 | ID-43 |  | 1 | H | 1 390 | 2 090 | 1 | <?> | <?> | Slagdør, med skåtefelt | Sidehengslet | Glass i dørblad | - | Rw 40 dB | <?> | <?> | <?> |  | <?> | Massivdør med høyttykkslaminat | <?> | farge 1 HOLD | Ingen | <?> | <?> | Uknuselig glass i forsterket avdeling. | -
C5DAD520-3192-8646-87F6-A8907365BDD4 |  | E101-1 | ID-17 |  | 1 | V | 990 | 2 090 | 0 | <?> | <?> | Slagdør, enfløyet | Sidehengslet | Glass i dørblad | - | - | <?> | <?> | <?> |  | <?> | Massivdør med høyttykkslaminat | <?> | farge 1 HOLD | Ingen | <?> | <?> |  | -
21669C55-648A-C143-914F-487023CCF03C |  | E103-1 | ID-12 |  | 1 | H | 990 | 2 090 | 0 | <?> | <?> | Slagdør, enfløyet | Sidehengslet | Tett dørblad | EI₂60Sₐ | - | <?> | <?> | <?> |  | <?> | Massivdør med høyttykkslaminat | <?> | farge 1 HOLD | Ingen | <?> | <?> |  | -
8B7808B0-D801-5947-A269-8D2B67DB1621 |  | E104-1 | ID-59 |  | 1 | H | 1 790 | 2 090 | 0 | <?> | <?> | Slagdør, tofløyet | Sidehengslet | Tett dørblad | EI₂60Sₐ | - | <?> | <?> | <?> |  | <?> | Massivdør med høyttykkslaminat | <?> | farge 1 HOLD | Avfaset anslagsterskel, maks 25mm | <?> | <?> |  | -
8FA50B09-67D0-F642-A299-AB85548629F2 |  | E105-1 | ID-13 |  | 1 | V | 990 | 2 090 | 0 | <?> | <?> | Slagdør, enfløyet | Sidehengslet | Tett dørblad | EI₂60Sₐ | - | <?> | <?> | <?> |  | <?> | Massivdør med høyttykkslaminat | <?> | farge 1 HOLD | Avfaset anslagsterskel, maks 25mm | <?> | <?> |  | -
1B9649E3-C953-1E4F-AB90-F16A1DEE79F7 |  | E110-1 | ISD-02 |  | 1 |  | 3 790 | 2 590 | 1 | min. 1,16 m | min. 2,0 m | Skyvedør, utenpåliggende | 2 dørblad 2 skyve | Glass i dørblad; Glass sidefelt på hengselside; Glass sidefelt på slagside | - | - | 0,8 W/(m2K) | <?> | - | 2(B)2 el. 1(C)2; - begge sider | Aluminium | Aluminiumsdør | <?> | farge 1 HOLD | Ingen | 0 | 0 | Automatisk skyvedør | -
1731A126-A83E-124B-BA6A-634515201577 |  | E111-1 | ID-30 |  | 1 | H | 1 590 | 2 090 | 0 | <?> | <?> | Slagdør, enfløyet | Sidehengslet | Glass i dørblad; Glass sidefelt på slagside | EI₂30Sₐ | - | <?> | <?> | <?> |  | <?> | Massivdør med høyttykkslaminat | <?> | farge 1 HOLD | Ingen | <?> | <?> |  | -
9F908773-D4A3-8C40-9D20-2ADCDBB0AA6F |  | E112-1 | ID-35 |  | 1 | V | 1 590 | 2 090 | 0 | <?> | <?> | Slagdør, enfløyet | Sidehengslet | Glass i dørblad; Glass sidefelt på slagside | EI₂30Sₐ | Rw 34 dB | <?> | <?> | <?> |  | <?> | Massivdør med høyttykkslaminat | <?> | farge 1 HOLD | Ingen | <?> | <?> |  | -
4B585941-8785-ED43-9372-DF3210DCDB6C |  | E113-1 | ID-35 |  | 1 | V | 1 590 | 2 090 | 0 | <?> | <?> | Slagdør, enfløyet | Sidehengslet | Glass i dørblad; Glass sidefelt på slagside | EI₂30Sₐ | Rw 34 dB | <?> | <?> | <?> |  | <?> | Massivdør med høyttykkslaminat | <?> | farge 1 HOLD | Ingen | <?> | <?> |  | -
C6C49794-BDEE-8345-80B4-3947A76E8C7B |  | E114-1 | ID-35 |  | 1 | V | 1 590 | 2 090 | 0 | <?> | <?> | Slagdør, enfløyet | Sidehengslet | Glass i dørblad; Glass sidefelt på slagside | EI₂30Sₐ | Rw 34 dB | <?> | <?> | <?> |  | <?> | Massivdør med høyttykkslaminat | <?> | farge 1 HOLD | Ingen | <?> | <?> |  | -
29E6974B-B2FB-2544-AA87-9C402DA2BD95 |  | E115-1 | ID-11 |  | 1 | H | 990 | 2 090 | 0 | <?> | <?> | Slagdør, enfløyet | Sidehengslet | Tett dørblad | EI₂30Sₐ | Rw 34 dB | <?> | <?> | <?> |  | <?> | Massivdør med høyttykkslaminat | <?> | farge 1 HOLD | Ingen | <?> | <?> |  | -
0FDA7004-7C2B-0B45-AF82-0014129803E4 |  | E116-1 | ID-26 |  | 1 | H | 990 | 2 090 | 0 | <?> | <?> | Slagdør, enfløyet | Sidehengslet | Glass i dørblad | EI₂60Sₐ | Rw 34 dB | <?> | <?> | <?> |  | <?> | Massivdør med høyttykkslaminat | <?> | farge 1 HOLD | Ingen | <?> | <?> |  | -
A6DBA1DA-1602-1F4E-9587-5108468706B1 |  | E118-1 | ID-16 |  | 1 | V | 1 590 | 2 090 | 0 | <?> | <?> | Slagdør, enfløyet | Sidehengslet | Tett dørblad; Glass sidefelt på slagside | EI₂30Sₐ | Rw 34 dB | <?> | <?> | <?> |  | <?> | Massivdør med høyttykkslaminat | <?> | farge 1 HOLD | Ingen | <?> | <?> |  | -
C2C513F9-F254-4A40-A653-A2532F89FF84 |  | E119-1 | ID-07 |  | 1 | V | 990 | 2 090 | 0 | <?> | <?> | Slagdør, enfløyet | Sidehengslet | Tett dørblad | EI₂30Sₐ | - | <?> | <?> | <?> |  | <?> | Massivdør med høyttykkslaminat | <?> | farge 1 HOLD | Ingen | <?> | <?> |  | -
888774EB-8E41-DE4D-854E-75FF8ABDD8BF |  | E120-1 | ID-57 |  | 1 | V | 1 790 | 2 090 | 0 | <?> | <?> | Slagdør, tofløyet | Sidehengslet | Tett dørblad | EI₂30Sₐ | - | <?> | <?> | <?> |  | <?> | Massivdør med høyttykkslaminat | <?> | farge 1 HOLD | Avfaset anslagsterskel, maks 25mm | <?> | <?> |  | -
8C2E1F8C-138C-8D43-97FF-78E87B5DCF73 |  | E121-1 | ID-03 |  | 1 | V | 890 | 2 090 | 0 | <?> | <?> | Slagdør, enfløyet | Sidehengslet | Tett dørblad | EI₂30Sₐ | - | <?> | <?> | <?> |  | <?> | Massivdør med høyttykkslaminat | <?> | farge 1 HOLD | Avfaset anslagsterskel, maks 25mm | <?> | <?> |  | -
872C5467-6F7F-1603-698F-488A07B1D5B7 |  | E122-1 | ID-05 |  | 1 | H | 990 | 2 090 | 0 | min. 0,86 m (90° åpning) | min. 2,0 m | Slagdør, enfløyet | Sidehengslet | Tett dørblad | - | - | <?> | <?> | <?> |  | <?> | Massivdør med høyttykkslaminat | <?> | farge 1 HOLD | Ingen | <?> | <?> |  | - |  | --- | --- | --- | --- | --- | <?> | --- | --- | <?> | <?> | --- | --- | --- | --- | --- | --- | --- | --- | --- | --- | --- | --- | --- | --- | --- | --- | --- | ---
02DCAD15-0C3F-FC48-8192-928C06783613 |  | E123-1 | ID-01 |  | 1 | H | 890 | 2 090 | 0 | <?> | <?> | Slagdør, enfløyet | Sidehengslet | Tett dørblad | - | - | <?> | <?> | <?> |  | <?> | Massivdør med høyttykkslaminat | <?> | farge 1 HOLD | Ingen | <?> | <?> |  | -
39A90FC9-A0DB-F846-9D7E-3C76FBEDE7B8 |  | E124-1 | ID-01 |  | 1 | H | 890 | 2 090 | 0 | <?> | <?> | Slagdør, enfløyet | Sidehengslet | Tett dørblad | - | - | <?> | <?> | <?> |  | <?> | Massivdør med høyttykkslaminat | <?> | farge 1 HOLD | Ingen | <?> | <?> |  | -
6A7AF7DF-569D-8842-83D4-37E51A4F2056 |  | E125-1 | ID-15 |  | 1 | H | 1 090 | 2 090 | 0 | <?> | <?> | Slagdør, enfløyet | Sidehengslet | Tett dørblad | EI₂30Sₐ | - | <?> | <?> | <?> |  | <?> | Massivdør med høyttykkslaminat | <?> | farge 1 HOLD | Ingen | <?> | <?> |  | -
07AF8B66-4B99-814C-AC05-28D09FC8766B |  | E126-1 | ID-63 |  | 1 | H | 1 790 | 2 090 | 0 | <?> | <?> | Slagdør, tofløyet | Sidehengslet | Glass i dørblad | EI₂30Sₐ | - | <?> | <?> | <?> |  | <?> | Massivdør med høyttykkslaminat | <?> | farge 1 HOLD | Ingen | <?> | <?> |  | -
552C9148-4806-924C-9581-863AE9444785 |  | E127-1 | ID-35 |  | 1 | H | 1 590 | 2 090 | 0 | <?> | <?> | Slagdør, enfløyet | Sidehengslet | Glass i dørblad; Glass sidefelt på slagside | EI₂30Sₐ | Rw 34 dB | <?> | <?> | <?> |  | <?> | Massivdør med høyttykkslaminat | <?> | farge 1 HOLD | Ingen | <?> | <?> |  | -
FA9DA4BB-E962-0043-8806-95A9756D0C56 |  | E128-1 | YD-13-04-00-330 |  | 1 | V | 1 390 | 2 690 | 1 | min. 0,86m på hovedfløy; min. 1,16 m (90° åpning) | min. 2,0 m | Slagdør, med skåtefelt | Sidehengslet | Glass i dørblad; Glass overfelt | - | - | 0,8 W/(m2K) | <?> | - | 1(B)1 el. 1(C)1; - begge sider | Aluminium | Aluminiumsdør | farge 2 HOLD | farge 2 HOLD | Avfaset anslagsterskel, maks 15mm | 0 | 0 |  | -
232CAD11-A509-5B46-96D9-4DE6A9FA360D |  | E128-2 | ID-71 |  | 1 | H | 2 290 | 2 690 | 1 | <?> | <?> | Slagdør, tofløyet | Sidehengslet | Glass i dørblad; Glass overfelt | EI₂60CSₐ | - | <?> | <?> | <?> |  | <?> | Massivdør med høyttykkslaminat | <?> | farge 1 HOLD | Ingen | <?> | <?> |  | -
BA168E5F-36E9-A142-BE99-0A9CB1340BC5 |  | E130-1 | ID-07 |  | 1 | V | 990 | 2 090 | 0 | <?> | <?> | Slagdør, enfløyet | Sidehengslet | Tett dørblad | EI₂30Sₐ | - | <?> | <?> | <?> |  | <?> | Massivdør med høyttykkslaminat | <?> | farge 1 HOLD | Ingen | <?> | <?> |  | -
9DFA8462-6A81-AC4F-9349-07538870FC78 |  | E131-1 | ID-15 |  | 1 | V | 1 090 | 2 090 | 0 | <?> | <?> | Slagdør, enfløyet | Sidehengslet | Tett dørblad | EI₂30Sₐ | - | <?> | <?> | <?> |  | <?> | Massivdør med høyttykkslaminat | <?> | farge 1 HOLD | Ingen | <?> | <?> |  | -
0B5D7620-2E14-8942-992C-6A1B40C5396C |  | E132-1 | ID-35 |  | 1 | H | 1 590 | 2 090 | 0 | <?> | <?> | Slagdør, enfløyet | Sidehengslet | Glass i dørblad; Glass sidefelt på slagside | EI₂30Sₐ | Rw 34 dB | <?> | <?> | <?> |  | <?> | Massivdør med høyttykkslaminat | <?> | farge 1 HOLD | Ingen | <?> | <?> |  | -
4771AEAD-2529-7B4A-BD4A-23D3B9BCC1FD |  | E133-1 | ID-16 |  | 1 | V | 1 590 | 2 090 | 0 | <?> | <?> | Slagdør, enfløyet | Sidehengslet | Tett dørblad; Glass sidefelt på slagside | EI₂30Sₐ | Rw 34 dB | <?> | <?> | <?> |  | <?> | Massivdør med høyttykkslaminat | <?> | farge 1 HOLD | Ingen | <?> | <?> |  | -
FDBC123D-20B9-1F42-B4BB-2A33B2A0ADCE |  | E134-1 | ID-35 |  | 1 | V | 1 590 | 2 090 | 0 | <?> | <?> | Slagdør, enfløyet | Sidehengslet | Glass i dørblad; Glass sidefelt på slagside | EI₂30Sₐ | Rw 34 dB | <?> | <?> | <?> |  | <?> | Massivdør med høyttykkslaminat | <?> | farge 1 HOLD | Ingen | <?> | <?> |  | -
332C33C5-62AD-9D4A-B04A-FD2D534E6E63 |  | E135-1 | ID-35 |  | 1 | V | 1 590 | 2 090 | 0 | <?> | <?> | Slagdør, enfløyet | Sidehengslet | Glass i dørblad; Glass sidefelt på slagside | EI₂30Sₐ | Rw 34 dB | <?> | <?> | <?> |  | <?> | Massivdør med høyttykkslaminat | <?> | farge 1 HOLD | Ingen | <?> | <?> |  | -
444DB134-871F-7942-8349-1E1C73C69531 |  | E136-1 | ID-24 |  | 1 | V | 990 | 2 090 | 0 | <?> | <?> | Slagdør, enfløyet | Sidehengslet | Glass i dørblad | EI₂60Sₐ | - | <?> | <?> | <?> |  | <?> | Massivdør med høyttykkslaminat | <?> | farge 1 HOLD | Ingen | <?> | <?> |  | -
0AE506DE-3B72-9846-8302-64D8DE2388D3 |  | E137-1 | YD-09-03-00-430 |  | 1 |  | 3 790 | 2 590 | 1 | min. 1,16 m | min. 2,0 m | Skyvedør, utenpåliggende | 2 dørblad 2 skyve | Glass i dørblad; Glass sidefelt på hengselside; Glass sidefelt på slagside | - | - | 0,8 W/(m2K) | <?> | - | 2(B)2 el. 1(C)2; - begge sider | Aluminium | Aluminiumsdør | <?> | farge 1 HOLD | Ingen | 0 | 0 | Automatisk skyvedør | -
DD7AFD6F-3FA4-DED3-4AD8-20D5F586BDBF |  | E140-1 | ID-05 |  | 1 | H | 990 | 2 090 | 0 | min. 0,86 m (90° åpning) | min. 2,0 m | Slagdør, enfløyet | Sidehengslet | Tett dørblad | - | - | <?> | <?> | <?> |  | <?> | Massivdør med høyttykkslaminat | <?> | farge 1 HOLD | Ingen | <?> | <?> |  | - |  | --- | --- | --- | --- | --- | <?> | --- | --- | <?> | <?> | --- | --- | --- | --- | --- | --- | --- | --- | --- | --- | --- | --- | --- | --- | --- | --- | --- | ---
05A43547-F468-AF41-AD8E-87846F41AFF6 |  | E141-1 | ID-01 |  | 1 | V | 890 | 2 090 | 0 | <?> | <?> | Slagdør, enfløyet | Sidehengslet | Tett dørblad | - | - | <?> | <?> | <?> |  | <?> | Massivdør med høyttykkslaminat | <?> | farge 1 HOLD | Ingen | <?> | <?> |  | -
62F1D195-E67D-E04E-838D-E8701D027B1D |  | E142-1 | ID-01 |  | 1 | H | 890 | 2 090 | 0 | <?> | <?> | Slagdør, enfløyet | Sidehengslet | Tett dørblad | - | - | <?> | <?> | <?> |  | <?> | Massivdør med høyttykkslaminat | <?> | farge 1 HOLD | Ingen | <?> | <?> |  | -
4685961F-F12D-474A-AF1B-F0174086941F |  | E143-1 | ID-01 |  | 1 | V | 990 | 2 090 | 0 | <?> | <?> | Slagdør, enfløyet | Sidehengslet | Tett dørblad | - | - | <?> | <?> | <?> |  | <?> | Massivdør med høyttykkslaminat | <?> | farge 1 HOLD | Ingen | <?> | <?> |  | -
08353E4B-4021-A545-869C-751A6AB29138 |  | E145-1 | YD-08-03-00-430 |  | 1 | V | 2 290 | 2 590 | 1 | min. 0,86m på hovedfløy; min. 1,16 m (90° åpning) | min. 2,0 m | Slagdør, tofløyet | Sidehengslet | Tett dørblad; Glass overfelt | - | - | 0,8 W/(m2K) | - | - | 2(B)2 el. 1(C)2; - begge sider | Aluminium | Aluminiumsdør | farge 3 HOLD | farge 3 HOLD | Avfaset anslagsterskel, maks 15mm | 0 | 0 |  | -
6AAC70C6-B46E-5E45-8BBF-99F49E328472 |  | E145-2 | ID-48 |  | 1 | V | 1 390 | 2 090 | 0 | <?> | <?> | Slagdør, med skåtefelt | Sidehengslet | Tett dørblad | - | - | <?> | <?> | <?> |  | <?> | Massivdør med høyttykkslaminat | <?> | farge 1 HOLD | Ingen | <?> | <?> |  | -
656642A9-F00C-7A4C-8DA5-06CC3FA5A085 |  | E146-1 | YD-07-03-00-000 |  | 1 | V | 1 490 | 2 590 | 1 | min. 0,86m på hovedfløy; min. 1,16 m (90° åpning) | min. 2,0 m | Slagdør, tofløyet | Sidehengslet | Tett dørblad; Glass overfelt | - | - | 0,8 W/(m2K) | - | - | - | Aluminium | Aluminiumsdør | farge 3 HOLD | farge 3 HOLD | Avfaset anslagsterskel, maks 15mm | 0 | 0 |  | -
0F1A32E8-5F84-864D-A57B-92DB8E19E275 |  | E146-2 | ID-53 |  | 1 | V | 1 390 | 2 690 | 1 | <?> | <?> | Slagdør, med skåtefelt | Sidehengslet | Tett dørblad; Glass overfelt | - | Rw 40 dB | <?> | <?> | <?> |  | <?> | Massivdør med høyttykkslaminat | <?> | farge 1 HOLD | Ingen | <?> | <?> |  | -
29C740EA-0B09-D448-8470-E6AE70392C11 |  | E146-3 | ID-48 |  | 1 | V | 1 390 | 2 090 | 0 | <?> | <?> | Slagdør, med skåtefelt | Sidehengslet | Tett dørblad | - | - | <?> | <?> | <?> |  | <?> | Massivdør med høyttykkslaminat | <?> | farge 1 HOLD | Ingen | <?> | <?> |  | -
A925C515-26ED-3046-ABFC-6A11C0C49BBA |  | E147-1 | ID-68 |  | 1 | H | 1 890 | 2 690 | 0 | <?> | <?> | Slagdør, tofløyet | Sidehengslet | Glass i dørblad; Glass overfelt | - | Rw 34 dB | <?> | <?> | <?> |  | <?> | Massivdør med høyttykkslaminat | <?> | farge 1 HOLD | Ingen | <?> | <?> |  | -
E3E10867-119A-2D48-85E8-0D73F6451399 |  | E148-1 | ID-70 |  | 1 | V | 2 790 | 2 690 | 1 | <?> | <?> | Slagdør, tofløyet | Sidehengslet | Glass i dørblad; Glass overfelt; Glass sidefelt på hengselside | EI₂60CSₐ | - | <?> | <?> | <?> |  | <?> | Massivdør med høyttykkslaminat | <?> | farge 1 HOLD | Ingen | <?> | <?> |  | -
9DD0335C-505F-F34C-A86A-C1C33B916BD9 |  | E149-1 | ID-71 |  | 1 | H | 2 290 | 2 690 | 1 | <?> | <?> | Slagdør, tofløyet | Sidehengslet | Glass i dørblad; Glass overfelt | EI₂60CSₐ | - | <?> | <?> | <?> |  | <?> | Massivdør med høyttykkslaminat | <?> | farge 1 HOLD | Ingen | <?> | <?> |  | -
3469F370-0B0A-A540-9C9A-9041CB8A0A3B |  | F101-1 | ID-37 |  | 1 | H | 1 990 | 2 090 | 0 | <?> | <?> | Slagdør, enfløyet | Sidehengslet | Glass i dørblad; Glass sidefelt på slagside | - | Rw 24 dB | <?> | <?> | <?> |  | <?> | Massivdør med høyttykkslaminat | <?> | farge 1 HOLD | Ingen | <?> | <?> |  | -
EB5D48B0-B123-E847-90CB-27C41BF93386 |  | F102-1 | ID-36 |  | 1 | V | 1 990 | 2 090 | 0 | <?> | <?> | Slagdør, enfløyet | Sidehengslet | Glass i dørblad; Glass sidefelt på slagside | - | - | <?> | <?> | <?> |  | <?> | Massivdør med høyttykkslaminat | <?> | farge 1 HOLD | Ingen | <?> | <?> |  | -
E1019E1F-8FB1-664A-927D-EA9B9415AE34 |  | F103-1 | ID-36 |  | 1 | H | 1 990 | 2 090 | 0 | <?> | <?> | Slagdør, enfløyet | Sidehengslet | Glass i dørblad; Glass sidefelt på slagside | - | - | <?> | <?> | <?> |  | <?> | Massivdør med høyttykkslaminat | <?> | farge 1 HOLD | Ingen | <?> | <?> |  | -
E7F9F576-A9FC-AC43-89D6-8FAE1552F825 |  | F104-1 | YD-04-03-00-331 |  | 1 | H | 1 390 | 2 590 | 0 | min. 0,86m på hovedfløy; min. 1,16 m (90° åpning) | min. 2,0 m | Slagdør, med skåtefelt | Sidehengslet | Glass i dørblad; Glass overfelt | - | - | 0,8 W/(m2K) | HOLD; Screen; Solfaktor 0,4 | min. 70% | 1(B)1 el. 1(C)1; - begge sider | Aluminium | Aluminiumsdør | farge 2 HOLD | farge 2 HOLD | Avfaset anslagsterskel, maks 15mm | 0 | 0 |  | -
16B59C9A-7CC2-5B4F-AE13-8579BBFC2E72 |  | F104-2 | ID-28 |  | 1 | H | 1 590 | 2 090 | 0 | <?> | <?> | Slagdør, enfløyet | Sidehengslet | Glass i dørblad; Glass sidefelt på slagside | - | - | <?> | <?> | <?> |  | <?> | Massivdør med høyttykkslaminat | <?> | farge 1 HOLD | Ingen | <?> | <?> |  | -
8D566313-7BBA-5A46-B122-E91203FDF04C |  | F104-3 | ISD-01 |  | 1 |  | 1 025 | 2 090 | 0 | min. 0,86 m | min. 2,0 m | Skyvedør, pocket | Pocket | Glass i dørblad | - | - | <?> | <?> | <?> |  | <?> | Massivdør med høyttykkslaminat | <?> | farge 1 HOLD | Ingen | <?> | <?> |  | -
9A7801F6-B5A3-D747-925B-67FF8D8BB7E2 |  | F105-1 | ID-20 |  | 1 | H | 990 | 2 090 | 0 | <?> | <?> | Slagdør, enfløyet | Sidehengslet | Glass i dørblad | - | - | <?> | <?> | <?> |  | <?> | Massivdør med høyttykkslaminat | <?> | farge 1 HOLD | Ingen | <?> | <?> |  | -
43C3185A-08A2-284F-BB79-E2F8507FE1FC |  | F106-1 | YD-04-03-00-331 |  | 1 | H | 1 390 | 2 590 | 1 | min. 0,86m på hovedfløy; min. 1,16 m (90° åpning) | min. 2,0 m | Slagdør, med skåtefelt | Sidehengslet | Glass i dørblad; Glass overfelt | - | - | 0,8 W/(m2K) | <?> | min. 70% | 1(B)1 el. 1(C)1; - begge sider | Aluminium | Aluminiumsdør | farge 2 HOLD | farge 2 HOLD | Avfaset anslagsterskel, maks 15mm | 0 | 0 |  | -
891576B8-1179-2B41-923C-183417AF38A9 |  | F106-2 | ID-27 |  | 1 | V | 1 490 | 2 090 | 1 | <?> | <?> | Slagdør, enfløyet | Sidehengslet | Glass i dørblad; Glass sidefelt på slagside | - | - | <?> | <?> | <?> |  | <?> | Massivdør med høyttykkslaminat | <?> | farge 1 HOLD | Ingen | <?> | <?> |  | -
2046E93B-209F-2641-979D-44B3243AE72A |  | F107-1 | ID-21 |  | 1 | V | 990 | 2 090 | 0 | <?> | <?> | Slagdør, enfløyet | Sidehengslet | Glass i dørblad | - | Rw 34 dB | <?> | <?> | <?> |  | <?> | Massivdør med høyttykkslaminat | <?> | farge 1 HOLD | Ingen | <?> | <?> |  | -
F702CD55-5072-D34E-B8B4-6B75CFFE78B9 |  | F108-1 | ID-21 |  | 1 | V | 990 | 2 090 | 0 | <?> | <?> | Slagdør, enfløyet | Sidehengslet | Glass i dørblad | - | Rw 34 dB | <?> | <?> | <?> |  | <?> | Massivdør med høyttykkslaminat | <?> | farge 1 HOLD | Ingen | <?> | <?> |  | -
9130E6D4-00B3-D345-85D0-7BE8F22339CD |  | F109-1 | ID-66 |  | 1 | H | 2 390 | 2 090 | 1 | <?> | <?> | Slagdør, tofløyet | Sidehengslet | Glass i dørblad; Glass sidefelt på hengselside | EI₂60Sₐ | - | <?> | <?> | <?> |  | <?> | Massivdør med høyttykkslaminat | <?> | farge 1 HOLD | Ingen | <?> | <?> |  | -
2B3B91E0-A16B-FB4F-865C-8D39C90659EC |  | F109-2 | ID-62 |  | 1 | H | 1 790 | 2 090 | 0 | <?> | <?> | Slagdør, tofløyet | Sidehengslet | Glass i dørblad | - | - | <?> | <?> | <?> |  | <?> | Massivdør med høyttykkslaminat | <?> | farge 1 HOLD | Ingen | <?> | <?> |  | -
D6AE935F-B1ED-894F-A7CF-CF453D8A9E0D |  | F110-1 | ID-05 |  | 1 | H | 990 | 2 090 | 0 | <?> | <?> | Slagdør, enfløyet | Sidehengslet | Tett dørblad | - | - | <?> | <?> | <?> |  | <?> | Massivdør med høyttykkslaminat | <?> | farge 1 HOLD | Ingen | <?> | <?> |  | -
4FDD2606-29DE-9743-A8D0-90996D7992FC |  | F112-1 | ID-05 |  | 1 | V | 990 | 2 090 | 0 | <?> | <?> | Slagdør, enfløyet | Sidehengslet | Tett dørblad | - | - | <?> | <?> | <?> |  | <?> | Massivdør med høyttykkslaminat | <?> | farge 1 HOLD | Ingen | <?> | <?> |  | -
B7EB3572-3902-2B48-966F-DAADAA2F912C |  | F113-1 | ID-05 |  | 1 | V | 990 | 2 090 | 0 | <?> | <?> | Slagdør, enfløyet | Sidehengslet | Tett dørblad | - | - | <?> | <?> | <?> |  | <?> | Massivdør med høyttykkslaminat | <?> | farge 1 HOLD | Ingen | <?> | <?> |  | -
13DD62BC-5046-7944-9144-3670CFB57DCC |  | F114-1 | ID-01 |  | 1 | V | 890 | 2 090 | 0 | <?> | <?> | Slagdør, enfløyet | Sidehengslet | Tett dørblad | - | - | <?> | <?> | <?> |  | <?> | Massivdør med høyttykkslaminat | <?> | farge 1 HOLD | Ingen | <?> | <?> |  | -
A77D2D9E-FE2B-1849-9F9E-F44472716151 |  | F115-1 | ID-01 |  | 1 | H | 890 | 2 090 | 0 | <?> | <?> | Slagdør, enfløyet | Sidehengslet | Tett dørblad | - | - | <?> | <?> | <?> |  | <?> | Massivdør med høyttykkslaminat | <?> | farge 1 HOLD | Ingen | <?> | <?> |  | -
29CB3864-3204-0348-85B2-19AFFEF65D39 |  | F116-1 | ID-61 |  | 1 | H | 1 690 | 2 090 | 1 | <?> | <?> | Slagdør, tofløyet | Sidehengslet | Glass i dørblad | EI₂30CSₐ | - | <?> | <?> | <?> |  | <?> | Massivdør med høyttykkslaminat | <?> | farge 1 HOLD | Ingen | <?> | <?> |  | -
4669940F-AB7C-9040-8DB6-CEFCA03CB05C |  | G101-1 | ID-60 |  | 1 | V | 1 990 | 2 690 | 1 | <?> | <?> | Slagdør, tofløyet | Sidehengslet | Glass overfelt | EI₂60CSₐ | - | <?> | <?> | <?> |  | <?> | Ståldør | <?> | farge 1 HOLD | Ingen | <?> | <?> | Dør og glass må evt splittes. | -
E5D43239-2E09-3E4A-AA37-030037AFE49C |  | G102a-1 | ID-60 |  | 1 | V | 1 990 | 2 690 | 1 | <?> | <?> | Slagdør, tofløyet | Sidehengslet | Glass overfelt | EI₂60CSₐ | - | <?> | <?> | <?> |  | <?> | Ståldør | <?> | farge 1 HOLD | Ingen | <?> | <?> | Dør og glass må evt splittes. | -
76E76DCC-B576-BA44-982A-3D5D3B186BBA |  | G102b-1 | YD-05-03-00-430 |  | 1 | V | 1 790 | 2 590 | 1 | min. 0,86m på hovedfløy; min. 1,16 m (90° åpning) | min. 2,0 m | Slagdør, tofløyet | Sidehengslet | Glass i dørblad; Glass overfelt | - | - | 0,8 W/(m2K) | - | - | 2(B)2 el. 1(C)2; - begge sider | Aluminium | Aluminiumsdør | <?> | farge 1 HOLD | Avfaset anslagsterskel, maks 15mm | <?> | <?> |  | -
2519A967-E7C9-A240-81BA-4555B192021F |  | G102b-2 | ID-69 |  | 1 | V | 1 890 | 2 690 | 1 | <?> | <?> | Slagdør, tofløyet | Sidehengslet | Glass i dørblad; Glass overfelt | E 30-CSa | - | <?> | <?> | <?> |  | <?> | Massivdør med høyttykkslaminat | <?> | farge 1 HOLD | Ingen | <?> | <?> |  | -
D68A8EA3-64AE-2D41-B5C4-9FD6A8DC3E72 |  | G103-1 | ID-02 |  | 1 | V | 890 | 2 090 | 0 | <?> | <?> | Slagdør, enfløyet | Sidehengslet | Tett dørblad | EI₂30Sₐ | - | <?> | <?> | <?> |  | <?> | Massivdør med høyttykkslaminat | <?> | farge 1 HOLD | Ingen | <?> | <?> |  | -
3621722B-4AE0-AB40-BE82-22A25B0A5DC4 |  | G104-1 | ID-57 |  | 1 | V | 1 790 | 2 090 | 0 | <?> | <?> | Slagdør, tofløyet | Sidehengslet | Tett dørblad | EI₂30Sₐ | - | <?> | <?> | <?> |  | <?> | Massivdør med høyttykkslaminat | <?> | farge 1 HOLD | Avfaset anslagsterskel, maks 25mm | <?> | <?> |  | -
18AD0CEC-DC18-3D49-85D5-A288243A237B |  | G105-1 | ID-08 |  | 1 | H | 990 | 2 090 | 0 | <?> | <?> | Slagdør, enfløyet | Sidehengslet | Tett dørblad | EI₂30Sₐ | - | <?> | <?> | <?> |  | <?> | Massivdør med høyttykkslaminat | <?> | farge 1 HOLD | Avfaset anslagsterskel, maks 25mm | <?> | <?> |  | -
38A8F494-19EE-C542-B6D0-238CF319205A |  | G106-1 | ID-02 |  | 1 | H | 890 | 2 090 | 0 | <?> | <?> | Slagdør, enfløyet | Sidehengslet | Tett dørblad | EI₂30Sₐ | - | <?> | <?> | <?> |  | <?> | Massivdør med høyttykkslaminat | <?> | farge 1 HOLD | Ingen | <?> | <?> |  | -
5404E061-1B73-5743-87C8-7E883117B960 |  | G107-1 | ID-57 |  | 1 | V | 1 790 | 2 090 | 0 | <?> | <?> | Slagdør, tofløyet | Sidehengslet | Tett dørblad | EI₂30Sₐ | - | <?> | <?> | <?> |  | <?> | Massivdør med høyttykkslaminat | <?> | farge 1 HOLD | Avfaset anslagsterskel, maks 25mm | <?> | <?> |  | -
68F0B957-C2B6-F745-B93F-08EC36A283D4 |  | G108-1 | ID-08 |  | 1 | V | 990 | 2 090 | 0 | <?> | <?> | Slagdør, enfløyet | Sidehengslet | Tett dørblad | EI₂30Sₐ | - | <?> | <?> | <?> |  | <?> | Massivdør med høyttykkslaminat | <?> | farge 1 HOLD | Avfaset anslagsterskel, maks 25mm | <?> | <?> |  | -
34CBFD12-867D-B440-ACA4-0C768774639A |  | G110-1 | ID-15 |  | 1 | H | 1 090 | 2 090 | 0 | <?> | <?> | Slagdør, enfløyet | Sidehengslet | Tett dørblad | EI₂30Sₐ | - | <?> | <?> | <?> |  | <?> | Massivdør med høyttykkslaminat | <?> | farge 1 HOLD | Ingen | <?> | <?> |  | -
D2B934B2-65DE-8E4B-BBB1-4784A8143219 |  | G111-1 | ID-15 |  | 1 | H | 1 090 | 2 090 | 0 | <?> | <?> | Slagdør, enfløyet | Sidehengslet | Tett dørblad | EI₂30Sₐ | - | <?> | <?> | <?> |  | <?> | Massivdør med høyttykkslaminat | <?> | farge 1 HOLD | Ingen | <?> | <?> |  | -
B95A2351-76D5-DD44-A260-12C3103B0CC6 |  | G112-1 | ID-56 |  | 1 | V | 1 790 | 2 090 | 0 | <?> | <?> | Slagdør, tofløyet | Sidehengslet | Tett dørblad | EI₂30Sₐ | - | <?> | <?> | <?> |  | <?> | Massivdør med høyttykkslaminat | <?> | farge 1 HOLD | Ingen | <?> | <?> |  | -
10B1ABC4-170C-3C4A-8C9E-BD9A86490353 |  | G113-1 | ID-07 |  | 1 | H | 990 | 2 090 | 0 | <?> | <?> | Slagdør, enfløyet | Sidehengslet | Tett dørblad | EI₂30Sₐ | - | <?> | <?> | <?> |  | <?> | Massivdør med høyttykkslaminat | <?> | farge 1 HOLD | Ingen | <?> | <?> |  | -
33E702B0-A6D8-BE40-806C-BF7E7889808D |  | G114-1 | ID-35 |  | 1 | H | 1 590 | 2 090 | 0 | <?> | <?> | Slagdør, enfløyet | Sidehengslet | Glass i dørblad; Glass sidefelt på slagside | EI₂30Sₐ | Rw 34 dB | <?> | <?> | <?> |  | <?> | Massivdør med høyttykkslaminat | <?> | farge 1 HOLD | Ingen | <?> | <?> |  | -
4D62CBC1-CB52-7D43-BC99-9518054D2B67 |  | G115-1 | ID-34 |  | 1 | H | 1 590 | 2 090 | 0 | <?> | <?> | Slagdør, enfløyet | Sidehengslet | Glass i dørblad; Glass sidefelt på slagside | EI₂30Sₐ | - | <?> | <?> | <?> |  | <?> | Massivdør med høyttykkslaminat | <?> | farge 1 HOLD | Ingen | <?> | <?> |  | -
22F44357-23B6-754D-9264-9821C891C60F |  | G116-1 | ID-11 |  | 1 | H | 990 | 2 090 | 0 | <?> | <?> | Slagdør, enfløyet | Sidehengslet | Tett dørblad | EI₂30Sₐ | Rw 34 dB | <?> | <?> | <?> |  | <?> | Massivdør med høyttykkslaminat | <?> | farge 1 HOLD | Ingen | <?> | <?> |  | -
903B9DAF-9266-834F-87FF-7AE2C9E39753 |  | G117-1 | ID-01 | WC | 1 | V | 890 | 2 090 | 0 | <?> | <?> | Slagdør, enfløyet | Sidehengslet | Tett dørblad | - | - | <?> | <?> | <?> |  | <?> | Massivdør med høyttykkslaminat | <?> | farge 1 HOLD | Ingen | <?> | <?> |  | - |  |  | WC | 565 |  |  |  |  | 8611 | 8758 | [11 empty] | 8950
2726EF90-BB43-F647-925A-1C93FEAFEE55 |  | G118-1 | ID-01 | WC | 1 | H | 890 | 2 090 | 0 | <?> | <?> | Slagdør, enfløyet | Sidehengslet | Tett dørblad | - | - | <?> | <?> | <?> |  | <?> | Massivdør med høyttykkslaminat | <?> | farge 1 HOLD | Ingen | <?> | <?> |  | - |  |  | WC | 565 |  |  |  |  | 8611 | 8758 | [11 empty] | 8950
27E60623-BAB7-CE4F-A925-652836CD7E4C |  | G119-1 | ID-07 |  | 1 | H | 990 | 2 090 | 0 | <?> | <?> | Slagdør, enfløyet | Sidehengslet | Tett dørblad | EI₂30Sₐ | - | <?> | <?> | <?> |  | <?> | Massivdør med høyttykkslaminat | <?> | farge 1 HOLD | Ingen | <?> | <?> |  | -
9F4B52E1-4020-8243-A533-9E412969CD6E |  | G120a-1 | ID-05 |  | 1 | H | 990 | 2 090 | 0 | min. 0,86 m | <?> | Slagdør, enfløyet | Sidehengslet | Tett dørblad | - | - | <?> | <?> | <?> |  | Trekarm, hvitlasert | Massivdør med høyttykkslaminat | <?> | farge 1 HOLD | Ingen | <?> | <?> |  | -
3F9B85AD-E2DE-814B-BC6F-5BB36DF9BE65 |  | G121-1 | ID-11 |  | 1 | H | 990 | 2 090 | 0 | <?> | <?> | Slagdør, enfløyet | Sidehengslet | Tett dørblad | EI₂30Sₐ | Rw 34 dB | <?> | <?> | <?> |  | <?> | Massivdør med høyttykkslaminat | <?> | farge 1 HOLD | Ingen | <?> | <?> |  | -
C64D3085-9A5E-3E42-A27B-818869816C05 |  | D202-1 | YD-01-01-00-000-S |  | 1 | H | 990 | 2 090 | 0 | min. 0,86 m (90° åpning) | min. 2,0 m | Slagdør, enfløyet | Sidehengslet | Tett dørblad | - | - | 0,8 W/(m2K) | - | - | - | Stål | Ståldør | <?> | farge 1 HOLD | Avfaset anslagsterskel, maks 25mm | 0 | 0 |  | -
583B93AF-82A4-7740-AE9E-1D7FEF26720A |  | D203-1 | YD-01-01-00-000-S |  | 1 | H | 990 | 2 090 | 0 | min. 0,86 m (90° åpning) | min. 2,0 m | Slagdør, enfløyet | Sidehengslet | Tett dørblad | - | - | 0,8 W/(m2K) | - | - | - | Stål | Ståldør | <?> | farge 1 HOLD | Avfaset anslagsterskel, maks 25mm | 0 | 0 |  | -
FD0C3C53-EB6F-CC4F-B26C-7CBDF3296294 |  | E201-1 | YD-01-01-00-000-S |  | 1 | H | 990 | 2 090 | 1 | min. 0,86 m (90° åpning) | min. 2,0 m | Slagdør, enfløyet | Sidehengslet | Tett dørblad | - | - | 0,8 W/(m2K) | - | - | - | Stål | Ståldør | <?> | farge 1 HOLD | Avfaset anslagsterskel, maks 25mm | 0 | 0 |  | -
7E789273-9704-FC40-9DEF-4D416FD6C03E |  | E202-1 | YD-01-01-00-000-S |  | 1 | V | 1 290 | 2 090 | 0 | min. 0,86 m (90° åpning) | min. 2,0 m | Slagdør, enfløyet | Sidehengslet | Tett dørblad | - | - | 0,8 W/(m2K) | - | - | - | Stål | Ståldør | <?> | farge 1 HOLD | Avfaset anslagsterskel, maks 25mm | 0 | 0 |  | -
0B0290DE-3281-1748-B6AD-94D9C6F8A9EA |  | E203-1 | YD-01-01-00-000-S |  | 1 | V | 990 | 2 090 | 0 | min. 0,86 m (90° åpning) | min. 2,0 m | Slagdør, enfløyet | Sidehengslet | Tett dørblad | - | - | 0,8 W/(m2K) | - | - | - | Stål | Ståldør | <?> | farge 1 HOLD | Avfaset anslagsterskel, maks 25mm | 0 | 0 |  | -

## Legend
Legend for Element Property Import Report
Formatting | Status | Description
Black headers and fields | Valid data | Valid data, will be imported provided that the property’s box is checked at importing.
"<?>" in a data field | Undefined value | The Property value is undefined for the element. If you enter a value of the appropriate data type into this field, the element will get this custom value. If you leave the "<?>" field unchanged, this property value will be omitted at import.
"---" in a data field | Not available | The property is not available for that element, and can be ignored by the consultant.
Grey headers and fields | Identifying data | These are not element properties and will not be imported. Including these at export serves for Element identification.
Orange fields | Hidden data | Data items belong to Properties set as invisible in the Project by an Add-On.
Blue headers and fields | Duplicates | Data items belong to duplicate properties or duplicate elements. Only the values of the first instance of this property will be imported.
Red headers and fields | Invalid data | Invalid or missing data; cannot be imported. Possible reasons:
- The data does not correspond to the referred Property's Data type
- Data is missing
- The model element that the property applies to is not available, because it is locked, placed on a locked layer, part of a Hotlinked Module, not reserved in Teamwork, or has been deleted